## Смета
Стоимость работ и услуг на 2021 год
№ ПП | КОД | НАЗВАНИЕ РАБОТЫ | ИЗМЕРИТЕЛЬ | КОЛ-ВО ЕД. ИЗМ. | ПЕРИОДИЧ- НОСТЬ В ГОД | ТРУД. РЕСУРСЫ, РУБ. | МАТЕР. РЕСУРСЫ, РУБ. | МАШ. МЕХ., РУБ. | НАКЛ. РАСХОДЫ, РУБ. | ПРИБЫЛЬ, РУБ. | РАСХОДЫ НА УПРАВ., РУБ. | Цена за ед. измерения,руб. | СТОИМОСТЬ, РУБ.
1 | 1.1.1.1 | Усиление фундаментов цементацией | 100 м3 фундамента | 1 | 1 | 23409.3496 | 457798.6559 | 1175.04 | 23456.1683 | 92315.6565 | 0 | 5981.5487 | 598154.8703
2 | 1.1.1.4 | Устранение повреждений железобетонных фундаментов | м3 | 1 | 1 | 883.7174 | 9172.7792 | 13290.1093 | 4886.8992 | 5152.6147 | 0 | 33386.1197 | 33386.1197
3 | 1.1.8 | Восстановление (ремонт) решеток на продухах фундамента | 100 решеток | 1 | 1 | 9030.7316 | 22868.1348 | 0 | 9048.7931 | 7472.9479 | 0 | 484.2061 | 48420.6073
4 | 1.1.9 | Восстановление (ремонт) приямков | кв.м. приямка | 1 | 1 | 367.9818 | 1161.6235 | 0 | 368.7178 | 346.444 | 0 | 2244.7671 | 2244.7671
5 | 1.1.10 | Восстановление (ремонт) отмостки | 100 м2 отмостки | 1 | 1 | 7223.931 | 49728.6039 | 0 | 7238.3788 | 11714.8417 | 0 | 759.0576 | 75905.7554
6 | 1.2.1.1.5.1 | Ремонт поверхности кирпичных стен с расшивкой швов и толщиной заделки до 1/2 кирпича | 100 м2 отремонтированной поверхности | 1 | 1 | 23417.0265 | 70881.9047 | 18588.36 | 23463.8606 | 24884.0852 | 0 | 1612.3524 | 161235.237
7 | 1.2.1.1.5.9 | Укрепление слабодержащихся кирпичей | 100 м2 отремонтированной поверхности | 1 | 1 | 91499.9436 | 70881.9047 | 0 | 91682.9435 | 46366.8245 | 0 | 3004.3162 | 300431.6163
8 | 1.2.1.2.1.1 | Заделка отверстий в бетонных и железобетонных стенах и перегородках с площадью отверстий до 0,1 кв.м и глубиной до 100 мм | 100 отверстий | 1 | 1 | 12842.694 | 18779.5155 | 0 | 12868.3794 | 8119.5325 | 0 | 526.1012 | 52610.1213
9 | 1.2.1.2.1.2 | Заделка отверстий в бетонных и железобетонных стенах и перегородках с площадью отверстий до 0,1 кв.м и глубиной до 150 мм | 100 отверстий | 1 | 1 | 18612.6 | 28169.2732 | 0 | 18649.8252 | 11941.285 | 0 | 773.7298 | 77372.9834
10 | 1.2.1.2.1.3 | Заделка отверстий в бетонных и железобетонных стенах и перегородках с площадью отверстий до 0,2 кв.м и глубиной до 100 мм | 100 отверстий | 1 | 1 | 20473.86 | 37559.031 | 0 | 20514.8077 | 14334.955 | 0 | 928.8265 | 92882.6537
11 | 1.2.1.2.1.4 | Заделка отверстий в бетонных и железобетонных стенах и перегородках с площадью отверстий до 0,2 кв.м и глубиной до 150 мм | 100 отверстий | 1 | 1 | 29780.16 | 75118.0619 | 0 | 29839.7203 | 24589.6745 | 0 | 1593.2762 | 159327.6167
12 | 1.2.9.4.3 | Ремонт обыкновенной штукатурки фасадов каменных стен с прорезкой рустов | 100 м2 отремонтированной поверхности | 1 | 1 | 55892.941 | 22592.9829 | 23014.16 | 56004.7269 | 28744.628 | 0 | 1862.4944 | 186249.4388
13 | 1.2.12.1.1 | Известковое окрашивание оштукатуренных гладких фасадов | 100 м2 обработанной поверхности | 1 | 1 | 2328.4363 | 986.0453 | 1106.45 | 2333.0931 | 1232.6095 | 0 | 79.8663 | 7986.6342
14 | 1.2.12.4.1 | Окрашивание гладких кирпичных фасадов силикатными красками | 100 м2 обработанной поверхности | 1 | 1 | 4502.9574 | 3009.3599 | 1345.4432 | 4511.9634 | 2439.9746 | 0 | 158.097 | 15809.6985
15 | 1.2.17.2 | Известковая окраска ранее окрашенных поверхностей стен | 100 м2 окрашенной поверхности | 1 | 1 | 2419.638 | 521.3571 | 0 | 2424.4773 | 979.1987 | 0 | 63.4467 | 6344.6711
16 | 1.2.17.3.1 | Простая масляная окраска ранее окрашенных поверхностей | 100 м2 окрашенной поверхности | 1 | 1 | 8189.544 | 2823.0698 | 0 | 8205.9231 | 3507.383 | 0 | 227.2592 | 22725.9198
17 | 1.2.17.3.2 | Улучшенная масляная окраска ранее окрашенных поверхностей | 100 м2 окрашенной поверхности | 1 | 1 | 10321.5242 | 5817.0215 | 0 | 10342.1672 | 4832.7301 | 0 | 313.1344 | 31313.443
18 | 1.2.18.1 | Ремонт внутренней штукатурки потолков отдельными местами | 100 кв. м | 1 | 1 | 39698.17 | 21372.1847 | 0 | 39777.5663 | 18404.7456 | 0 | 1192.5267 | 119252.6666
19 | 1.2.18.4 | Простая клеевая окраска потолков | 100 кв. м | 1 | 1 | 2615.5396 | 610.7356 | 0 | 2620.7707 | 1067.0859 | 0 | 69.1413 | 6914.1319
20 | 1.2.18.5 | Улучшенная клеевая окраска потолков | 100 кв. м | 1 | 1 | 4366.7987 | 674.7257 | 0 | 4375.5323 | 1718.6128 | 0 | 111.3567 | 11135.6695
21 | 1.2.18.6 | Известковая окраска ранее окрашенных поверхностей потолков | 100 кв.м | 1 | 1 | 2978.016 | 564.3754 | 0 | 2983.972 | 1191.0613 | 0 | 77.1742 | 7717.4248
22 | 1.2.18.7 | Простая масляная окраска ранее окрашенных потолков | 100 кв.м | 1 | 1 | 8934.048 | 2926.1574 | 0 | 8951.9161 | 3798.2122 | 0 | 246.1033 | 24610.3337
23 | 1.2.18.8 | Улучшенная масляная окраска ранее окрашенных потолков | 100 кв.м | 1 | 1 | 11710.9602 | 6363.7656 | 0 | 11734.3821 | 5440.1622 | 0 | 352.4927 | 35249.27
24 | 1.2.19 | Установка групповых металлических почтовых ящиков на 6 отделений | 1 ящик | 1 | 1 | 139.7345 | 3135.0657 | 0.0378 | 140.014 | 623.2105 | 0 | 4038.0626 | 4038.0626
25 | 1.4.1.2 | Восстановление козырьков | кв.м. | 1 | 1 | 735.1278 | 836.8625 | 0 | 736.598 | 421.3173 | 0 | 2729.9056 | 2729.9056
26 | 1.4.2 | Восстановление организованного отвода воды с балконов, лоджий, козырьков и эркеров | 100 кв.м. фасадов | 1 | 1 | 958.0122 | 2309.117 | 0 | 959.9283 | 771.438 | 0 | 49.985 | 4998.4954
27 | 1.4.4.1 | Восстановление ограждающих решеток | 1 м. решетки | 1 | 1 | 117.3076 | 18.5153 | 0 | 117.5422 | 46.2391 | 0 | 299.6043 | 299.6043
28 | 1.4.5.3 | Простая масляная окраска элементов балконов, лоджий, эркеров и козырьков с лестниц | 100 кв.м. | 1 | 1 | 15480.0615 | 3071.6913 | 0 | 15511.0216 | 6216.4563 | 0 | 402.7923 | 40279.2307
29 | 1.6.2.1 | Ремонт покрытия полов из керамических плиток до 10 шт. размерами 300 мм*300 мм | 10 плиток | 1 | 1 | 240.4806 | 521.0112 | 0 | 240.9616 | 182.9477 | 0 | 118.5401 | 1185.4011
30 | 1.6.2.2 | Ремонт покрытия полов из линолеума | м2 отремонтированного пола | 1 | 1 | 118.2351 | 604.0573 | 0 | 118.4715 | 153.4394 | 0 | 994.2033 | 994.2033
31 | 1.6.4.4 | Ремонт бетонных полов | кв.м. | 1 | 1 | 258.0381 | 5.2009 | 0 | 258.5542 | 95.2273 | 0 | 617.0204 | 617.0204
32 | 1.6.4.5 | Ремонт поверхности цементных полов | кв.м. | 1 | 1 | 138.9436 | 90.7621 | 0 | 139.2215 | 67.3292 | 0 | 436.2564 | 436.2564
33 | 1.6.4.6 | Выравнивание поверхности бетонных и цементных оснований под полы | 100 м2 | 1 | 1 | 11836.442 | 37609.2051 | 139.7841 | 11928.2408 | 11226.2451 | 0 | 727.3992 | 72739.9171
34 | 1.7.5.1 | Восстановление облицовки перегородок из керамических плиток со сменой плиток в одном месте до 10 штук | 100 плиток | 1 | 1 | 5542.0152 | 1157.7253 | 20.562 | 5566.4042 | 2242.324 | 0 | 145.2903 | 14529.0307
35 | 1.7.5.2 | Восстановление облицовки перегородок из керамических плиток со сменой плиток в одном месте более 10 штук | 100 плиток | 1 | 1 | 4107.6113 | 1157.7253 | 20.562 | 4129.1315 | 1718.243 | 0 | 111.3327 | 11133.273
36 | 1.7.5.5 | Восстановление (ремонт) штукатурки кирпичных, железобетонных и гипсокартонных перегородок известковым раствором площадью отдельных мест до 1 кв.м. | 100 кв.м. | 1 | 1 | 41209.2973 | 14864.9134 | 275.5308 | 41470.0023 | 17852.1032 | 0 | 1156.7185 | 115671.847
37 | 1.8.1.1.1 | Смена поврежденных листов асбоцементных кровель | 100 м2 сменяемого покрытия | 1 | 1 | 9120.174 | 34880.2199 | 0 | 9138.4143 | 9697.8325 | 0 | 628.3664 | 62836.6407
38 | 1.8.1.2.1 | Постановка заплат на покрытия из кровельной стали, при размере заплат 1/4 листа | 100 заплат | 1 | 1 | 10557.6858 | 6478.1575 | 0 | 10578.8012 | 5039.6726 | 0 | 326.5432 | 32654.317
39 | 1.8.1.2.2 | Постановка заплат на покрытия из кровельной стали, при размере заплат 1/2 листа | 100 заплат | 1 | 1 | 12317.3001 | 12870.7026 | 0 | 12341.9347 | 6849.2136 | 0 | 443.7915 | 44379.151
40 | 1.8.1.2.4 | Промазка свищей в покрытии из кровельной стали | 1000 свищей | 1 | 1 | 1944.1323 | 860.6139 | 0 | 1948.0206 | 867.3799 | 0 | 56.2015 | 5620.1467
41 | 1.8.1.3.1 | Постановка заплат на покрытия из мягкой кровли | 100 м2 покрытий | 1 | 1 | 4159.9161 | 38637.0275 | 157.0635 | 4208.1508 | 8607.0938 | 0 | 557.6925 | 55769.2518
42 | 1.8.6.1 | Смена вентиляционной решетки | 10 решеток | 1 | 1 | 840.7046 | 2808.717 | 0 | 842.386 | 819.7549 | 0 | 531.1562 | 5311.5625
43 | 1.8.6.2 | Ремонт продухов вентиляции | 100 м2 отремонтированной поверхности | 1 | 1 | 29773.6275 | 11314.8771 | 0 | 29833.1748 | 12943.2065 | 0 | 838.6489 | 83864.8859
44 | 1.8.6.3 | Окраска продухов вентиляции | 100 м2 отремонтированной поверхности | 1 | 1 | 6932.1845 | 3009.3599 | 0 | 6946.0488 | 3081.9858 | 0 | 199.6958 | 19969.579
45 | 1.8.7.6 | Оштукатуривание поверхности дымовых труб | 100 м2 поверхности | 1 | 1 | 27965.0066 | 7419.7399 | 8.228 | 28020.9366 | 11573.0388 | 0 | 749.8695 | 74986.9498
46 | 1.8.8.1 | Смена дефлектора | 100 дефлекторов | 1 | 1 | 36169.8495 | 532208.5748 | 0 | 36242.1892 | 110343.262 | 0 | 7149.6388 | 714963.8754
47 | 1.8.8.2 | Окрашивание дефлектора спецсоставом с алюминиевой пудрой | 100 м2 окрашиваемой поверхности | 1 | 1 | 7307.4111 | 3820.993 | 0 | 7322.0259 | 3367.2035 | 0 | 218.1763 | 21817.6334
48 | 1.8.9.1 | Окраска масляными составами ранее окрашенных металлических лестниц и дверей на крышу за 1 раз | 100 м2 окрашенной поверхности | 1 | 1 | 3333.1122 | 1948.1559 | 0.748 | 3339.7784 | 1573.4775 | 0 | 101.9527 | 10195.272
49 | 1.8.9.2 | Окраска деревянных лестниц и дверей выхода на крышу | 100 м2 окрашенной поверхности | 1 | 1 | 8189.544 | 4930.638 | 0 | 8205.9231 | 3892.0142 | 0 | 252.1812 | 25218.1193
50 | 1.8.9.3 | Ремонт поверхности кирпичных стен с расшивкой швов и толщиной заделки до 1/2 кирпича | 100 м2 отремонтированной поверхности | 1 | 1 | 23417.0265 | 56350.2238 | 0 | 23463.8606 | 18839.6777 | 0 | 1220.7079 | 122070.7886
51 | 1.8.9.4 | Ремонт обыкновенной штукатурки гладких каменных фасадов отдельными местами | 100 м2 отремонтированной поверхности | 1 | 1 | 29773.6275 | 11314.8771 | 0 | 29833.1748 | 12943.2065 | 0 | 838.6489 | 83864.8859
52 | 1.8.10.1 | Смена покрытия парапетов или брандмауэров без обделки боковых сторон при ширине покрытия до 1 м | 100 м | 1 | 1 | 15262.332 | 41935.8771 | 0 | 15292.8567 | 13229.6195 | 0 | 857.2069 | 85720.6852
53 | 1.8.10.2 | Смена покрытия парапетов или брандмауэров с обделкой боковых сторон при ширине покрытия до 1,75 м. | 100 м | 1 | 1 | 21590.616 | 72506.2367 | 0 | 21633.7972 | 21120.8436 | 0 | 1368.5149 | 136851.4936
54 | 1.8.10.3 | Смена покрытия зонтов и козырьков над крыльцами и подъездами | 100 м2 объема работ | 1 | 1 | 21962.868 | 46788.8055 | 0 | 22006.7937 | 16563.4203 | 0 | 1073.2189 | 107321.8875
55 | 1.8.10.5 | Масляная окраска парапетов, архитектурных деталей | 100 м2 окрашенной поверхности | 1 | 1 | 2233.512 | 5129.0424 | 0 | 2237.979 | 1752.0974 | 0 | 113.5263 | 11352.6308
56 | 1.8.11.1 | Ремонт водосточных труб с земли и подмостей | 100 м трубы | 1 | 1 | 10321.5242 | 57543.8377 | 0 | 10342.1672 | 14272.8741 | 0 | 924.804 | 92480.4033
57 | 1.8.11.2 | Ремонт водосточных труб с люлек | 100 м трубы | 1 | 1 | 23818.902 | 57543.8377 | 0 | 23866.5398 | 19204.3435 | 0 | 1244.3362 | 124433.6231
58 | 1.8.11.3 | Смена прямых звеньев водосточных труб | 100 м трубы | 1 | 1 | 7542.6523 | 32168.261 | 0 | 7557.7376 | 8626.5288 | 0 | 558.9518 | 55895.1797
59 | 1.8.11.4 | Смена воронок | 100 шт. | 1 | 1 | 11313.9785 | 40117.8053 | 0 | 11336.6064 | 11455.2312 | 0 | 742.2362 | 74223.6213
60 | 1.8.11.8 | Масляная окраска водосточных труб | 100 м2 окрашенной поверхности | 1 | 1 | 4094.772 | 2830.5718 | 0 | 4102.9615 | 2012.6657 | 0 | 130.4097 | 13040.971
61 | 1.8.12.1 | Смена обделок примыканий из листовой стали к каменным стенам | 100 м | 1 | 1 | 12284.316 | 41321.3319 | 0 | 12308.8846 | 12029.4022 | 0 | 779.4393 | 77943.9347
62 | 1.8.12.3 | Смена обделок примыканий из листовой стали к дымовым трубам | 100 труб | 1 | 1 | 15820.71 | 29538.5331 | 0 | 15852.3514 | 11171.116 | 0 | 723.8271 | 72382.7105
63 | 1.8.12.4 | Смена обделок примыканий из листовой стали к вытяжным трубам длиной до 1 м | 100 труб | 1 | 1 | 40389.342 | 29538.5331 | 0 | 40470.1207 | 20147.6342 | 0 | 1305.4563 | 130545.63
64 | 1.8.13.1 | Масляная окраска ранее окрашенных поверхностей | 100 м2 окрашенной поверхности | 1 | 1 | 9864.678 | 4967.0065 | 0 | 9884.4074 | 4510.6868 | 0 | 292.2678 | 29226.7786
65 | 1.8.13.3 | Замена обивки дверей стальным листом | 100 м2 двери | 1 | 1 | 10609.182 | 10133.9747 | 0 | 10630.4004 | 5725.6742 | 0 | 370.9923 | 37099.2312
66 | 1.9.1.4 | Ремонт дверных коробок в узких каменных стенах | 10 коробок | 1 | 1 | 13285.6771 | 15605.6025 | 0 | 13312.2484 | 7702.1439 | 0 | 4990.5672 | 49905.6719
67 | 1.9.1.6 | Ремонт дверных коробок в широких каменных стенах | 10 коробок | 1 | 1 | 36917.0311 | 20104.4599 | 0 | 36990.8652 | 17157.255 | 0 | 11116.9611 | 111169.6111
68 | 1.9.1.8 | Ремонт порогов шириной 100 мм | 100 отремонтированных мест | 1 | 1 | 14467.9398 | 7207.278 | 0 | 14496.8757 | 6601.4071 | 0 | 427.735 | 42773.5005
69 | 1.9.1.9 | Ремонт порогов шириной 150 мм | 100 отремонтированных мест | 1 | 1 | 20567.936 | 9340.1389 | 0 | 20609.0719 | 9219.3793 | 0 | 597.3653 | 59736.5261
70 | 1.9.1.10 | Смена дверных петель при одной сменяемой петле в полотне | 10 петель | 1 | 1 | 1189.309 | 366.7827 | 0 | 1191.6876 | 501.4697 | 0 | 324.9249 | 3249.249
71 | 1.9.1.11 | Смена дверных петель при двух сменяемых петлях в полотне | 10 петель | 1 | 1 | 1101.212 | 368.4426 | 0 | 1103.4144 | 469.5851 | 0 | 304.2654 | 3042.6542
72 | 1.9.1.12 | Смена наличников дверных проемов из мягкой древесины с укреплением гвоздями | 1 п.м. наличника | 1 | 1 | 35.1923 | 99.4954 | 0 | 35.2627 | 31.0159 | 0 | 200.9663 | 200.9663
73 | 1.9.1.15 | Укрепление наличников дверных проемов | 1 п.м. наличника | 1 | 1 | 11.7308 | 1.4212 | 0 | 11.7542 | 4.5454 | 0 | 29.4516 | 29.4516
74 | 1.9.1.16 | Смена пружины | 1 пружина | 1 | 1 | 103.5139 | 72.6312 | 0 | 103.721 | 51.0756 | 0 | 330.9416 | 330.9416
75 | 1.9.1.17 | Смена ручки дверной | 1 ручка | 1 | 1 | 29.3269 | 162.9091 | 0 | 29.3856 | 40.4459 | 0 | 262.0675 | 262.0675
76 | 1.9.1.18 | Смена щеколды | 100 щеколд | 1 | 1 | 11191.1469 | 14772.3159 | 0 | 11213.5292 | 6784.8011 | 0 | 439.6179 | 43961.7931
77 | 1.9.1.19 | Смена замков накладных | 100 замков | 1 | 1 | 20880.7564 | 65595.5718 | 0 | 20922.5179 | 19600.2894 | 0 | 1269.9914 | 126999.1354
78 | 1.9.1.20 | Смена замков врезных | 100 замков | 1 | 1 | 14311.5296 | 69152.9769 | 0 | 14340.1527 | 17849.3503 | 0 | 1156.5401 | 115654.0096
79 | 1.9.1.21 | Восстановление (модернизация) остекления дверей | 100 кв.м. | 1 | 1 | 56901.9744 | 156539.967 | 24.5344 | 57015.7783 | 49363.0114 | 0 | 3198.4527 | 319845.2656
80 | 1.9.1.22 | Простая масляная окраска дверей | 100 кв.м. | 1 | 1 | 9864.678 | 3713.7326 | 0 | 9884.4074 | 4281.9643 | 0 | 277.4478 | 27744.7823
81 | 1.9.1.23 | Улучшенная масляная окраска дверей | 100 кв.м. | 1 | 1 | 13894.3595 | 2852.7686 | 0 | 13922.1482 | 5597.1429 | 0 | 362.6642 | 36266.4192
82 | 1.9.1.24 | Установка дверного доводчика к металлическим дверям | 1 доводчик | 1 | 1 | 251.8317 | 2727.735 | 12.1254 | 252.3354 | 592.035 | 0 | 3836.0624 | 3836.0624
83 | 1.9.1.26 | Установка дверей и заслонок в проемах подвальных и чердачных помещений | 1 полотно | 1 | 1 | 458.7467 | 3246.7604 | 0 | 459.6642 | 760.1438 | 0 | 4925.3152 | 4925.3152
84 | 1.9.2.5 | Ремонт оконных переплетов узких одинарных коробок со спаренными переплетами | 10 створок | 1 | 1 | 1779.1656 | 256.6409 | 0 | 1782.7239 | 696.8818 | 0 | 451.5412 | 4515.4122
85 | 1.9.2.6 | Ремонт оконных переплетов широких составных коробок | 10 створок | 1 | 1 | 1974.6783 | 256.6409 | 0 | 1978.6276 | 768.3153 | 0 | 497.8262 | 4978.2621
86 | 1.9.2.8 | Ремонт форточек | 10 форточек | 1 | 1 | 1955.127 | 237.552 | 0 | 1959.0373 | 757.6882 | 0 | 490.9404 | 4909.4045
87 | 1.9.2.9 | Ремонт подоконных досок | 1 м подоконной доски | 1 | 1 | 97.7563 | 28.2045 | 0 | 97.9519 | 40.8641 | 0 | 264.7768 | 264.7768
88 | 1.9.2.10 | Смена оконных петель при одной сменяемой петле в створке | 10 петель | 1 | 1 | 969.0666 | 277.3371 | 0 | 971.0047 | 404.677 | 0 | 262.2085 | 2622.0854
89 | 1.9.2.11 | Смена оконных петель при двух сменяемых петлях в створке | 10 петель | 1 | 1 | 858.9454 | 277.3371 | 0 | 860.6633 | 364.4426 | 0 | 236.1388 | 2361.3884
90 | 1.9.2.15 | Укрепление наличников оконных проемов | 1 п.м. наличника | 1 | 1 | 11.7308 | 1.4212 | 0 | 11.7542 | 4.5454 | 0 | 29.4516 | 29.4516
91 | 1.9.2.22 | Временная замена разбитого стекла фанерой | 10 кв.м. | 1 | 1 | 636.2615 | 3268.2022 | 0 | 637.534 | 828.9146 | 0 | 537.0912 | 5370.9122
92 | 1.9.2.23 | Смена ручки оконной | 100 ручек | 1 | 1 | 2932.6905 | 15743.1421 | 0 | 2938.5559 | 3944.6259 | 0 | 255.5901 | 25559.0144
93 | 1.9.2.24 | Смена задвижки | 100 задвижек | 1 | 1 | 7578.0723 | 6617.4129 | 0 | 7593.2284 | 3976.4402 | 0 | 257.6515 | 25765.1538
94 | 1.9.2.25 | Простая масляная окраска оконных рам | 100 кв.м. | 1 | 1 | 15076.206 | 2870.5854 | 0 | 15106.3584 | 6032.1998 | 0 | 390.8535 | 39085.3497
95 | 1.9.2.26 | Улучшенная масляная окраска оконных рам | 100 кв.м. | 1 | 1 | 19650.5942 | 4231.3937 | 0 | 19689.8953 | 7951.8687 | 0 | 515.2375 | 51523.7519
96 | 1.9.2.27 | Установка водоотливов с высотой проемов до 1 м | 100 кв.м. проемов | 1 | 1 | 4072.7933 | 57535.8579 | 116.1794 | 4147.4637 | 12021.6937 | 0 | 778.9399 | 77893.988
97 | 1.9.2.28 | Установка водоотливов с высотой проемов 1-2 м | 100 кв.м. проемов | 1 | 1 | 2317.7133 | 29763.0647 | 60.4055 | 2356.9416 | 6295.9078 | 0 | 407.9403 | 40794.033
98 | 1.9.2.30 | Замена негодных деревянных жалюзей слуховых окон с изготовлением их | 1 штука | 1 | 1 | 1079.1878 | 111.6649 | 0 | 1081.3461 | 414.6763 | 0 | 2686.8751 | 2686.8751
99 | 1.9.2.31 | Малый ремонт слухового окна с исправлением обшивки и переплета | 1 место | 1 | 1 | 1090.1999 | 3343.5124 | 0 | 1092.3803 | 1008.5119 | 0 | 6534.6045 | 6534.6045
100 | 1.9.3.1 | Замена одностворных дверей на врезных шпонках | 1 полотно | 1 | 1 | 458.7467 | 3160.8538 | 0 | 459.6642 | 744.4658 | 0 | 4823.7306 | 4823.7306
101 | 1.9.3.2 | Замена двустворных дверей на врезных шпонках | 1 полотно | 1 | 1 | 514.6634 | 3160.8538 | 0 | 515.6927 | 764.8958 | 0 | 4956.1057 | 4956.1057
102 | 1.9.3.3 | Замена одностворных дверей на планках | 1 полотно | 1 | 1 | 434.5032 | 3160.8538 | 0 | 435.3722 | 735.6081 | 0 | 4766.3373 | 4766.3373
103 | 1.9.3.4 | Замена двустворных дверей на планках | 1 полотно | 1 | 1 | 474.3878 | 3160.8538 | 0 | 475.3365 | 750.1805 | 0 | 4860.7586 | 4860.7586
104 | 1.9.4.1 | Смена створок оконных переплетов узких одинарных коробок | 1 створка | 1 | 1 | 117.3076 | 726.2668 | 0 | 117.5422 | 175.4038 | 0 | 1136.5204 | 1136.5204
105 | 1.9.4.2 | Смена створок оконных переплетов узких одинарных коробок со спаренными переплетами | 1 створка | 1 | 1 | 129.0384 | 726.2668 | 0 | 129.2965 | 179.6898 | 0 | 1164.2914 | 1164.2914
106 | 1.9.4.3 | Смена створок оконных переплетов широких составных коробок | 1 створка | 1 | 1 | 142.7243 | 716.7162 | 0 | 143.0097 | 182.9472 | 0 | 1185.3973 | 1185.3973
107 | 1.9.4.4 | Установка в жилых зданиях блоков оконных с переплетами спаренными в стенах деревянных рубленых площадью проема до 2 кв.м. | 100 м2 проемов | 1 | 1 | 101023.5648 | 733193.6928 | 0 | 101225.6119 | 170718.3237 | 0 | 11061.6119 | 1106161.1932
108 | 1.9.5.1 | Обивка дверей теплоизолирующим материалом | 100 кв.м. двери | 1 | 1 | 13916.594 | 86641.3568 | 0 | 13944.4272 | 20896.684 | 0 | 1353.9906 | 135399.0619
109 | 1.9.5.2 | Проконопачивание и укрепление дверных коробок | 100 коробок | 1 | 1 | 22656.0117 | 24134.4615 | 0 | 22701.3237 | 12682.2529 | 0 | 821.7405 | 82174.0498
110 | 1.9.5.3 | Обивка дверей оцинкованной кровельной сталью | 100 кв.м. | 1 | 1 | 14906.0566 | 66976.4374 | 0 | 14935.8687 | 17669.3512 | 0 | 1144.8771 | 114487.7139
111 | 1.9.6.1 | Восстановление (ремонт) дверных и оконных откосов в каменных стенах | 1 кв.м. откоса | 1 | 1 | 215.3582 | 688.4126 | 0 | 215.7889 | 204.3196 | 0 | 1323.8793 | 1323.8793
112 | 1.9.6.2 | Восстановление (ремонт) штукатурки откосов каменных, блочных и крупнопанельных домов внутри здания | 100 кв.м. откосов | 1 | 1 | 78488.7642 | 15662.167 | 477.0384 | 78954.4166 | 31678.7855 | 0 | 2052.6117 | 205261.1716
113 | 1.10.1.1 | Ремонт металлических косоуров с применением дуговой сварки | 1 балка | 1 | 1 | 44.0485 | 400.4737 | 1.2186 | 44.1366 | 89.4026 | 0 | 579.2799 | 579.2799
114 | 1.10.1.2 | Оштукатуривание металлических косоуров | 100 м2 оштукатуренной поверхности | 1 | 1 | 39698.17 | 21397.3434 | 0 | 39777.5663 | 18409.337 | 0 | 1192.8242 | 119282.4167
115 | 1.10.3.1 | Ремонт металлических лестничных решеток | 100 м решетки | 1 | 1 | 11730.762 | 14557.5969 | 0 | 11754.2235 | 6942.7713 | 0 | 449.8535 | 44985.3537
116 | 1.10.3.2 | Укрепление стоек металлических решеток ограждения лестниц и площадок | 100 укрепляемых стоек | 1 | 1 | 4301.2794 | 3117.037 | 0 | 4309.882 | 2140.3962 | 0 | 138.6859 | 13868.5946
117 | 1.10.4.1.1 | Смена прямых частей поручней | 100 м | 1 | 1 | 10166.6604 | 14177.2145 | 0 | 10186.9937 | 6301.8835 | 0 | 408.3275 | 40832.7521
118 | 1.10.4.1.2 | Смена закругленных частей поручней | 100 м | 1 | 1 | 13419.9392 | 13551.325 | 0 | 13446.7791 | 7376.2929 | 0 | 477.9434 | 47794.3362
119 | 1.10.4.2 | Изготовление прямых частей поручня | 100 м | 1 | 1 | 5669.8683 | 5806.7699 | 0 | 5681.208 | 3131.3069 | 0 | 202.8915 | 20289.1531
120 | 1.10.4.3 | Изготовление закруглений с марша на марш | 100 м | 1 | 1 | 83558.112 | 3693.7463 | 0 | 83725.2282 | 31203.3183 | 0 | 2021.804 | 202180.4049
121 | 1.10.4.4 | Изготовление закруглений с марша на площадку | 100 м | 1 | 1 | 73429.856 | 3693.7463 | 0 | 73576.7157 | 27502.808 | 0 | 1782.0313 | 178203.1261
122 | 1.10.4.5 | Постановка заделок в тело поручней | 100 заделок | 1 | 1 | 8809.696 | 369.3746 | 0 | 8827.3154 | 3286.1654 | 0 | 212.9255 | 21292.5515
123 | 1.10.5.1 | Окраска масляными составами ранее окрашенных металлических решеток без рельефа за 1 раз | 100 м2 окрашиваемой поверхности | 1 | 1 | 12591.248 | 1399.1712 | 0 | 12616.4305 | 4855.7501 | 0 | 314.626 | 31462.5999
124 | 1.10.5.2 | Окраска масляными составами ранее окрашенных металлических решеток без рельефа за 2 раза | 100 м2 окрашиваемой поверхности | 1 | 1 | 16199.7013 | 1986.1047 | 0 | 16232.1007 | 6281.268 | 0 | 406.9917 | 40699.1748
125 | 1.10.6.1 | Заделка трещин и мелких выбоин | 100 мест | 1 | 1 | 8932.0883 | 1610.3063 | 0 | 8949.9524 | 3557.3533 | 0 | 230.497 | 23049.7002
126 | 1.10.6.2 | Заделка отбитых мест | 100 мест | 1 | 1 | 17070.2131 | 5782.4239 | 0 | 17104.3535 | 7292.1508 | 0 | 472.4914 | 47249.1413
127 | 1.10.7.3 | Заделка выбоин в каменных ступенях | 100 м2 заделанной поверхности | 1 | 1 | 28631.512 | 366368.5557 | 0 | 28688.775 | 77323.2138 | 0 | 5010.1206 | 501012.0565
128 | 2.1.1.1 | Ремонт стального водогрейного котла мощностью до 0,55 Гкал/ч | котел | 1 | 1 | 17937.3418 | 48477.993 | 0 | 17973.2165 | 15400.9106 | 0 | 99789.4619 | 99789.4619
129 | 2.1.1.2 | Замена горелок | котел | 1 | 1 | 1315.8867 | 81737.9587 | 0 | 1318.5185 | 15397.9564 | 0 | 99770.3203 | 99770.3203
130 | 2.1.1.5 | Прочистка секций котла | котел | 1 | 1 | 603.4642 | 0 | 0 | 604.6711 | 220.4847 | 0 | 1428.62 | 1428.62
131 | 2.1.2.2.1 | Смена отдельных участков трубопроводов из стальных электросварных труб диаметром 40 мм | 100 м трубопровода | 1 | 1 | 12901.9052 | 41400.6193 | 0 | 12927.7091 | 12269.5176 | 0 | 794.9975 | 79499.7513
132 | 2.1.2.2.2 | Смена отдельных участков трубопроводов из стальных электросварных труб диаметром 50 мм | 100 м трубопровода | 1 | 1 | 13894.3595 | 55439.2153 | 0 | 13922.1482 | 15194.1695 | 0 | 984.4989 | 98449.8925
133 | 2.1.2.2.3 | Смена отдельных участков трубопроводов из стальных электросварных труб диаметром 65 мм | 100 м трубопровода | 1 | 1 | 20570.5229 | 71908.6479 | 0 | 20611.6639 | 20639.0773 | 0 | 1337.2991 | 133729.9121
134 | 2.1.2.2.4 | Смена отдельных участков трубопроводов из стальных электросварных труб диаметром 80 мм | 100 м трубопровода | 1 | 1 | 23543.8504 | 81440.1956 | 0 | 23590.9381 | 23464.9346 | 0 | 1520.3992 | 152039.9187
135 | 2.1.2.2.5 | Смена отдельных участков трубопроводов из стальных электросварных труб диаметром 100 мм | 100 м трубопровода | 1 | 1 | 30623.1683 | 104192.1974 | 0 | 30684.4147 | 30203.7099 | 0 | 1957.0349 | 195703.4904
136 | 2.1.2.2.6 | Смена отдельных участков трубопроводов из стальных электросварных труб диаметром 125 мм | 100 м трубопровода | 1 | 1 | 33539.6606 | 129699.428 | 0 | 33606.7399 | 35924.3637 | 0 | 2327.7019 | 232770.1922
137 | 2.1.2.2.7 | Смена отдельных участков трубопроводов из стальных электросварных труб диаметром 150 мм | 100 м трубопровода | 1 | 1 | 24811.3563 | 121034.4968 | 0 | 24860.979 | 31153.9968 | 0 | 2018.6083 | 201860.8289
138 | 2.1.2.3.1 | Модернизация внутридомовых тепловых сетей путем замены на трубопроводы из многослойных металл-полимерных труб при стояковой системе отопления диаметром до 20 мм | пог.м. | 1 | 1 | 354.5903 | 280.252 | 0 | 355.2994 | 180.7009 | 0 | 1170.8425 | 1170.8425
139 | 2.1.2.3.2 | Модернизация внутридомовых тепловых сетей путем замены на трубопроводы из многослойных металл-полимерных труб при стояковой системе отопления диаметром до 25 мм | пог.м. | 1 | 1 | 383.2218 | 369.5769 | 0 | 383.9882 | 207.4636 | 0 | 1344.2505 | 1344.2505
140 | 2.1.2.3.3 | Модернизация внутридомовых тепловых сетей путем замены на трубопроводы из многослойных металл-полимерных труб при стояковой системе отопления диаметром до 32 мм | пог.м. | 1 | 1 | 403.0436 | 472.0723 | 0 | 403.8497 | 233.4112 | 0 | 1512.3768 | 1512.3768
141 | 2.1.3.1.2 | Смена радиаторных блоков, вес радиаторного блока до 80 кг | 100 радиаторных блоков | 1 | 1 | 11244.1615 | 855093.4304 | 0 | 11266.6498 | 160162.7741 | 0 | 10377.6702 | 1037767.0158
142 | 2.1.3.1.3 | Смена радиаторных блоков, вес радиаторного блока свыше 80 до 160 кг | 100 радиаторных блоков | 1 | 1 | 14310.751 | 1361871.8384 | 0 | 14339.3725 | 253770.258 | 0 | 16442.9222 | 1644292.2199
143 | 2.1.3.4.1 | Добавление секций к алюминиевому радиаторному блоку | 100 секций | 1 | 1 | 6361.562 | 100098.133 | 0 | 6374.2851 | 20592.2014 | 0 | 1334.2618 | 133426.1814
144 | 2.1.3.4.2 | Добавление секций к чугунному радиаторному блоку | 100 секций | 1 | 1 | 6361.562 | 91435.363 | 0 | 6374.2851 | 19011.2458 | 0 | 1231.8246 | 123182.4559
145 | 2.1.5.1 | Утепление трубопровода центрального отопления (водоснабжения) | 100 м2 утепленного участка | 1 | 1 | 18426.474 | 326484.2687 | 0 | 18463.3269 | 66315.7677 | 0 | 4296.8984 | 429689.8374
146 | 2.1.5.3.1 | Восстановление разрушенной тепловой изоляции шнуром асбестовым | 100 м2 восстановленного участка | 1 | 1 | 24010.254 | 6388.7055 | 0 | 24058.2745 | 9938.4452 | 0 | 643.9568 | 64395.6792
147 | 2.1.5.3.2 | Восстановление разрушенной тепловой изоляции шнуром минераловатным | 100 м2 восстановленного участка | 1 | 1 | 24010.254 | 1185.4076 | 0 | 24058.2745 | 8988.8433 | 0 | 582.4278 | 58242.7794
148 | 2.1.5.3.3 | Восстановление разрушенной тепловой изоляции минераловатными матами | 100 м2 восстановленного участка | 1 | 1 | 24010.254 | 2166.8301 | 0 | 24058.2745 | 9167.953 | 0 | 594.0331 | 59403.3116
149 | 2.1.6.1 | Ремонт прибора учета | прибор | 1 | 1 | 458.1042 | 35617.611 | 0 | 459.0204 | 6667.5892 | 0 | 43202.3248 | 43202.3248
150 | 2.1.6.2 | Замена прибора учета | прибор | 1 | 1 | 557.2133 | 96030.6748 | 0 | 558.3277 | 17729.1844 | 0 | 114875.4001 | 114875.4001
151 | 2.1.7.1 | Ремонт элеваторного узла с выходным проходом 50 мм | 1 узел | 1 | 1 | 3038.4768 | 24773.3565 | 0 | 3044.5538 | 5631.2906 | 0 | 36487.6777 | 36487.6777
152 | 2.1.7.2 | Ремонт элеваторного узла с выходным проходом 80 мм | узел | 1 | 1 | 4557.7152 | 27409.2413 | 0 | 4566.8306 | 6667.4161 | 0 | 43201.2033 | 43201.2033
153 | 2.1.7.3 | Ремонт элеваторного узла с выходным проходом 100 мм | узел | 1 | 1 | 5570.5408 | 37662.235 | 0 | 5581.6819 | 8908.6385 | 0 | 57723.0962 | 57723.0962
154 | 2.1.7.4 | Замена элеватора № 1-5 | узел | 1 | 1 | 592.4521 | 8078.489 | 0 | 593.637 | 1690.7855 | 0 | 10955.3636 | 10955.3636
155 | 2.1.7.5 | Замена элеватора № 6-7 | узел | 1 | 1 | 1083.5926 | 19512.0122 | 0 | 1085.7598 | 3956.849 | 0 | 25638.2137 | 25638.2137
156 | 2.1.8.1 | Ремонт центробежных насосов | насос | 1 | 1 | 2753.03 | 7550.2926 | 0 | 2758.5361 | 2383.7892 | 0 | 15445.6478 | 15445.6478
157 | 2.1.8.3.1 | Ремонт насосов малой мощности, диаметр патрубка 25 мм | 100 насосов | 1 | 1 | 157051.685 | 12143.414 | 0 | 157365.7884 | 59597.3619 | 0 | 3861.5825 | 386158.2493
158 | 2.1.8.3.2 | Ремонт насосов малой мощности, диаметр патрубка 40 мм | 100 насосов | 1 | 1 | 201923.595 | 13376.2672 | 0 | 202327.4422 | 76216.983 | 0 | 4938.4429 | 493844.2874
159 | 2.1.8.3.3 | Ремонт насосов малой мощности, диаметр патрубка 50 мм | 100 насосов | 1 | 1 | 226603.1455 | 13639.085 | 0 | 227056.3518 | 85281.9913 | 0 | 5525.8057 | 552580.5736
160 | 2.1.8.4.1 | Смена параллельной задвижки, диаметром до 100 мм | 100 задвижек | 1 | 1 | 28621.502 | 495971.4119 | 0 | 28678.745 | 100972.0777 | 0 | 6542.4374 | 654243.7366
161 | 2.1.8.4.2 | Смена параллельной задвижки, диаметром до 150 мм | 100 задвижек | 1 | 1 | 33221.3863 | 1101626.3818 | 0 | 33287.829 | 213184.7465 | 0 | 13813.2034 | 1381320.3436
162 | 2.1.8.4.3 | Смена параллельной задвижки, диаметром до 200 мм | 100 задвижек | 1 | 1 | 37821.2705 | 1547642.7106 | 0 | 37896.913 | 296263.3632 | 0 | 19196.2426 | 1919624.2574
163 | 2.1.8.5.1 | Снятие, прочистка и установка параллельной задвижки диаметром 100 мм | 100 задвижек | 1 | 1 | 41910.0565 | 10125.1141 | 0 | 41993.8766 | 17160.3011 | 0 | 1111.8935 | 111189.3483
164 | 2.1.8.5.2 | Снятие, прочистка и установка параллельной задвижки диаметром 150 мм | 100 задвижек | 1 | 1 | 55198.611 | 32540.1793 | 0 | 55309.0082 | 26106.2232 | 0 | 1691.5402 | 169154.0217
165 | 2.1.8.6.1 | Смена кранов двойной регулировки диаметром прохода 15 мм | 100 кранов | 1 | 1 | 7564.2541 | 24456.7559 | 0 | 7579.3826 | 7227.0716 | 0 | 468.2746 | 46827.4642
166 | 2.1.8.6.2 | Смена кранов двойной регулировки диаметром прохода 19 мм | 100 кранов | 1 | 1 | 7870.9131 | 25442.9863 | 0 | 7886.6549 | 7519.1012 | 0 | 487.1966 | 48719.6554
167 | 2.1.8.6.3 | Смена кранов двойной регулировки диаметром прохода 32 мм | 100 кранов | 1 | 1 | 8484.2309 | 35547.0928 | 0 | 8501.1994 | 9587.1855 | 0 | 621.1971 | 62119.7086
168 | 2.1.8.8.1 | Смена вентиля диаметром до 25 мм | 100 вентилей | 1 | 1 | 1440.4 | 13463.7953 | 0 | 1443.2808 | 2983.4144 | 0 | 193.3089 | 19330.8905
169 | 2.1.8.8.2 | Смена вентиля диаметром 25 мм | 100 вентилей | 1 | 1 | 1440.4 | 19879.4668 | 0 | 1443.2808 | 4154.2744 | 0 | 269.1742 | 26917.4221
170 | 2.1.8.8.3 | Смена вентиля диаметром свыше 26 до 50 мм | 100 вентилей | 1 | 1 | 1440.4 | 39319.4622 | 0 | 1443.2808 | 7702.0736 | 0 | 499.0522 | 49905.2166
171 | 2.1.8.9.1 | Установка кранов для спуска воздуха из системы, диаметр крана 15-20 мм | 100 кранов | 1 | 1 | 12276.6985 | 43714.3451 | 0 | 12301.2519 | 12463.3439 | 0 | 807.5564 | 80755.6394
172 | 2.1.8.9.2 | Установка кранов для спуска воздуха из системы, диаметр крана 21-25 мм | 100 кранов | 1 | 1 | 14285.6128 | 45632.9411 | 0 | 14314.184 | 13547.4747 | 0 | 877.8021 | 87780.2126
173 | 2.1.9.1.1 | Установка линейных балансировочных вентилей и балансировка системы отопления, диаметром до 20 мм | 1 прибор | 1 | 1 | 114.526 | 4848.4363 | 0 | 114.7551 | 926.6834 | 0 | 6004.4009 | 6004.4009
174 | 2.1.9.1.3 | Установка линейных балансировочных вентилей и балансировка системы отопления, диаметром до 32 мм | 1 прибор | 1 | 1 | 114.526 | 11157.9144 | 0 | 114.7551 | 2078.1632 | 0 | 13465.3587 | 13465.3587
175 | 2.1.9.1.4 | Установка линейных балансировочных вентилей и балансировка системы отопления, диаметром до 40 мм | 1 прибор | 1 | 1 | 114.526 | 13150.903 | 0 | 114.7551 | 2441.8836 | 0 | 15822.0677 | 15822.0677
176 | 2.1.9.1.5 | Установка линейных балансировочных вентилей и балансировка системы отопления, диаметром до 50 мм | 1 прибор | 1 | 1 | 114.526 | 14158.4386 | 0 | 114.7551 | 2625.7588 | 0 | 17013.4786 | 17013.4786
177 | 2.1.9.2.1 | Установка прибора учета тепловой энергии, горячей воды, диаметром до 50 мм | 1 прибор | 1 | 1 | 2560.5256 | 96030.6748 | 0 | 2565.6467 | 18461.1246 | 0 | 119617.9716 | 119617.9716
178 | 2.1.9.2.2 | Установка прибора учета тепловой энергии, горячей воды, диаметром 50-100 мм | 1 прибор | 1 | 1 | 3505.4689 | 116634.6748 | 0 | 3512.4799 | 22566.6038 | 0 | 146219.2274 | 146219.2274
179 | 2.2.1.1.1 | Смена отдельных участков трубопроводов водоснабжения из стальных водогазопроводных оцинкованных труб диаметром 15 мм | 100 м трубопроводов | 1 | 1 | 7952.6888 | 17517.0041 | 0 | 7968.5941 | 6102.4874 | 0 | 395.4077 | 39540.7745
180 | 2.2.1.1.2 | Смена отдельных участков трубопроводов водоснабжения из стальных водогазопроводных оцинкованных труб диаметром 20 мм | 100 м трубопроводов | 1 | 1 | 8780.6679 | 22450.9107 | 0 | 8798.2293 | 7305.4399 | 0 | 473.3525 | 47335.2479
181 | 2.2.1.1.3 | Смена отдельных участков трубопроводов водоснабжения из стальных водогазопроводных оцинкованных труб диаметром 25 мм | 100 м трубопроводов | 1 | 1 | 9693.4894 | 30606.8829 | 0 | 9712.8764 | 9127.4179 | 0 | 591.4067 | 59140.6666
182 | 2.2.1.1.4 | Смена отдельных участков трубопроводов водоснабжения из стальных водогазопроводных оцинкованных труб диаметром 32 мм | 100 м трубопроводов | 1 | 1 | 11806.3696 | 43767.9272 | 0 | 11829.9823 | 12301.2809 | 0 | 797.0556 | 79705.5601
183 | 2.2.1.1.5 | Смена отдельных участков трубопроводов водоснабжения из стальных водогазопроводных оцинкованных труб диаметром 40 мм | 100 м трубопроводов | 1 | 1 | 12409.4655 | 53738.1043 | 0 | 12434.2844 | 14341.1884 | 0 | 929.2304 | 92923.0426
184 | 2.2.1.1.6 | Смена отдельных участков трубопроводов водоснабжения из стальных водогазопроводных оцинкованных труб диаметром 50 мм | 100 м трубопроводов | 1 | 1 | 13789.4308 | 59054.1564 | 0 | 13817.0096 | 15815.5589 | 0 | 1024.7616 | 102476.1557
185 | 2.2.1.1.7 | Смена отдельных участков трубопроводов водоснабжения из стальных водогазопроводных оцинкованных труб диаметром 65 мм | 100 м трубопроводов | 1 | 1 | 16201.8145 | 84462.9022 | 0 | 16234.2182 | 21334.0556 | 0 | 1382.3299 | 138232.9905
186 | 2.2.1.1.8 | Смена отдельных участков трубопроводов водоснабжения из стальных водогазопроводных оцинкованных труб диаметром 80 мм | 100 м трубопроводов | 1 | 1 | 17867.9948 | 94083.8198 | 0 | 17903.7308 | 23698.637 | 0 | 1535.5418 | 153554.1825
187 | 2.2.1.2.1 | Смена отдельных участков трубопроводов водоснабжения из стальных водогазопроводных оцинкованных труб диаметром 40 мм | 100 м трубопроводов | 1 | 1 | 12409.4655 | 47049.3201 | 0 | 12434.2844 | 13120.4853 | 0 | 850.1356 | 85013.5553
188 | 2.2.1.2.2 | Смена отдельных участков трубопроводов водоснабжения из стальных водогазопроводных оцинкованных труб диаметром 50 мм | 100 м трубопроводов | 1 | 1 | 13789.4308 | 56469.0535 | 0 | 13817.0096 | 15343.7776 | 0 | 994.1927 | 99419.2715
189 | 2.2.1.2.3 | Смена отдельных участков трубопроводов водоснабжения из стальных водогазопроводных оцинкованных труб диаметром 65 мм | 100 м трубопроводов | 1 | 1 | 16201.8145 | 80983.787 | 0 | 16234.2182 | 20699.1171 | 0 | 1341.1894 | 134118.9368
190 | 2.2.1.2.4 | Смена отдельных участков трубопроводов водоснабжения из стальных водогазопроводных оцинкованных труб диаметром 80 мм | 100 м трубопроводов | 1 | 1 | 17867.9948 | 89853.8457 | 0 | 17903.7308 | 22926.6668 | 0 | 1485.5224 | 148552.2381
191 | 2.2.1.3.1 | Смена отдельных участков трубопроводов водоснабжения из стальных электросварных труб диаметром 40 мм | 100 м трубопроводов | 1 | 1 | 12901.9052 | 41400.6193 | 0 | 12927.7091 | 12269.5176 | 0 | 794.9975 | 79499.7513
192 | 2.2.1.3.2 | Смена отдельных участков трубопроводов водоснабжения из стальных электросварных труб диаметром 50 мм | 100 м трубопроводов | 1 | 1 | 13894.3595 | 55428.8067 | 0 | 13922.1482 | 15192.2699 | 0 | 984.3758 | 98437.5843
193 | 2.2.1.3.3 | Смена отдельных участков трубопроводов водоснабжения из стальных электросварных труб диаметром 65 мм | 100 м трубопроводов | 1 | 1 | 20570.4007 | 71913.1322 | 0 | 20611.5416 | 20639.8511 | 0 | 1337.3493 | 133734.9256
194 | 2.2.1.3.4 | Смена отдельных участков трубопроводов водоснабжения из стальных электросварных труб диаметром 80 мм | 100 м трубопроводов | 1 | 1 | 23543.7937 | 81434.9913 | 0 | 23590.8813 | 23463.9641 | 0 | 1520.3363 | 152033.6304
195 | 2.2.1.5.1 | Замена внутренних водопроводов из стальных труб на металлопластиковые, диаметром 20 мм | 100 м трубопроводов | 1 | 1 | 16350.3303 | 47129.6458 | 0 | 16383.0309 | 14574.9988 | 0 | 944.3801 | 94438.0058
196 | 2.2.1.5.2 | Замена внутренних водопроводов из стальных труб на металлопластиковые, диаметром 25 мм | 100 м трубопроводов | 1 | 1 | 16383.8122 | 66672.9398 | 0 | 16416.5798 | 18153.8831 | 0 | 1176.2721 | 117627.2148
197 | 2.2.1.6.1 | Временная заделка свищей и трещин на внутренних трубопроводах и стояках при диаметре трубопровода до 50 мм | 100 мест | 1 | 1 | 7233.9699 | 38976.0039 | 0 | 7248.4378 | 9756.1601 | 0 | 632.1457 | 63214.5718
198 | 2.2.1.6.2 | Временная заделка свищей и трещин на внутренних трубопроводах и стояках при диаметре трубопровода до 75 мм | 100 мест | 1 | 1 | 8798.0715 | 38976.0039 | 0 | 8815.6676 | 10327.6281 | 0 | 669.1737 | 66917.3711
199 | 2.2.1.7.1 | Смена сгонов у трубопроводов диаметром до 20 мм | 100 сгонов | 1 | 1 | 794.99 | 6418.4415 | 0 | 796.58 | 1461.8271 | 0 | 94.7184 | 9471.8386
200 | 2.2.1.7.2 | Смена сгонов у трубопроводов диаметром до 32 мм | 100 сгонов | 1 | 1 | 1152.32 | 13921.5456 | 0 | 1154.6246 | 2961.6995 | 0 | 191.9019 | 19190.1897
201 | 2.2.1.7.3 | Смена сгонов у трубопроводов диаметром до 50 мм | 100 сгонов | 1 | 1 | 1966.7 | 25379.1501 | 0 | 1970.6334 | 5350.2582 | 0 | 346.6674 | 34666.7418
202 | 2.2.1.8.1 | Уплотнение сгонов с применением льняной пряди или асбестового шнура (без разборки сгонов) диаметром до 20 мм | 1 сгон | 1 | 1 | 25.4167 | 3.9856 | 0 | 25.4675 | 10.0137 | 0 | 64.8834 | 64.8834
203 | 2.2.1.8.2 | Уплотнение сгонов с применением льняной пряди или асбестового шнура (без разборки сгонов) диаметром до 32 мм | 1 сгон | 1 | 1 | 25.4167 | 8.1999 | 0 | 25.4675 | 10.7828 | 0 | 69.8669 | 69.8669
204 | 2.2.1.8.3 | Уплотнение сгонов с применением льняной пряди или асбестового шнура (без разборки сгонов) диаметром до 50 мм | 1 сгон | 1 | 1 | 25.4167 | 12.4143 | 0 | 25.4675 | 11.552 | 0 | 74.8504 | 74.8504
205 | 2.2.1.8.4 | Уплотнение сгонов с применением ленты ФУМ (без разборки сгонов) диаметром до 50 мм | 1 сгон | 1 | 1 | 25.4167 | 5.9597 | 0 | 25.4675 | 10.374 | 0 | 67.2179 | 67.2179
206 | 2.2.3.8.1 | Гидравлическое испытание теплообменника (водонагревателя) поверхностью нагрева до 16 кв.м | 1 теплообменник (бойлер) | 1 | 1 | 1977.7439 | 0 | 0 | 1981.6993 | 722.5984 | 0 | 4682.0416 | 4682.0416
207 | 2.2.4 | Теплоизоляция сетей горячего водоснабжения | 100 м2 утепленного участка | 1 | 1 | 18426.474 | 326484.2529 | 0 | 18463.3269 | 66315.7648 | 0 | 4296.8982 | 429689.8187
208 | 2.2.5.1.1 | Окраска масляными составами ранее окрашенных поверхностей стальных труб горячего водоснабжения за 1 раз | 100 м2 окрашиваемой поверхности | 1 | 1 | 8239.6001 | 1587.2255 | 0 | 8256.0793 | 3300.1301 | 0 | 213.8303 | 21383.035
209 | 2.2.5.1.2 | Окраска масляными составами ранее окрашенных поверхностей стальных труб горячего водоснабжения за 2 раза | 100 м2 окрашиваемой поверхности | 1 | 1 | 9437.2164 | 2174.7484 | 0 | 9456.0908 | 3844.9201 | 0 | 249.1298 | 24912.9758
210 | 2.2.6.1 | Смена вентилей и клапанов обратных муфтовых диаметром до 20 мм | 100 шт. | 1 | 1 | 9040.1143 | 17405.613 | 0 | 9058.1946 | 6479.4658 | 0 | 419.8339 | 41983.3877
211 | 2.2.6.2 | Смена вентилей и клапанов обратных муфтовых диаметром до 32 мм | 100 шт. | 1 | 1 | 11495.4541 | 37956.7386 | 0 | 11518.445 | 11127.1414 | 0 | 720.9778 | 72097.7789
212 | 2.2.6.3 | Смена вентилей и клапанов обратных муфтовых диаметром до 50 мм | 100 шт. | 1 | 1 | 14843.6446 | 101249.6848 | 0 | 14873.3318 | 23901.4157 | 0 | 1548.6808 | 154868.0769
213 | 2.2.6.4 | Смена задвижек диаметром до 50 мм | 100 шт. | 1 | 1 | 34374.7558 | 217917.691 | 0 | 34443.5053 | 52329.3113 | 0 | 3390.6526 | 339065.2634
214 | 2.2.6.5 | Смена задвижек диаметром до 100 мм | 100 шт. | 1 | 1 | 47097.8797 | 501988.2642 | 0 | 47192.0755 | 108820.775 | 0 | 7050.9899 | 705098.9943
215 | 2.2.6.6 | Смена задвижек диаметром до 150 мм | 100 шт. | 1 | 1 | 61271.8861 | 1098346.3581 | 0 | 61394.4299 | 222834.813 | 0 | 14438.4749 | 1443847.4873
216 | 2.2.6.7 | Замена внутренних пожарных кранов | 100 кранов | 1 | 1 | 1301.9 | 806322.1288 | 0 | 1304.5038 | 147629.4572 | 0 | 9565.5799 | 956557.9898
217 | 2.3.1.1 | Смена горизонтальных участков трубопроводов канализации из полиэтиленовых труб высокой плотности диаметром 50 мм | 100 м трубопроводов | 1 | 1 | 13102.5977 | 18897.6742 | 0 | 13128.8029 | 8236.0562 | 0 | 533.6513 | 53365.131
218 | 2.3.1.2 | Смена горизонтальных участков трубопроводов канализации из полиэтиленовых труб высокой плотности диаметром 100 мм | 100 м трубопроводов | 1 | 1 | 13887.8561 | 31863.0904 | 0 | 13915.6319 | 10889.1506 | 0 | 705.5573 | 70555.7289
219 | 2.3.1.3 | Смена вертикальных участков трубопроводов канализации из полиэтиленовых труб высокой плотности диаметром 50 мм | 100 м трубопроводов | 1 | 1 | 13102.5977 | 18897.6742 | 0 | 13128.8029 | 8236.0562 | 0 | 533.6513 | 53365.131
220 | 2.3.1.4 | Смена вертикальных участков трубопроводов канализации из полиэтиленовых труб высокой плотности диаметром 100 мм | 100 м трубопроводов | 1 | 1 | 13887.8561 | 31863.0904 | 0 | 13915.6319 | 10889.1506 | 0 | 705.5573 | 70555.7289
221 | 2.3.1.5 | Смена вертикальных участков трубопроводов канализации из полиэтиленовых труб высокой плотности диаметром 150 мм | 100 м трубопроводов | 1 | 1 | 13853.761 | 108791.1721 | 0 | 13881.4685 | 24916.0683 | 0 | 1614.4247 | 161442.4699
222 | 2.3.2.1 | Смена отдельных участков чугунных труб и внутренних чугунных канализационных выпусков при диаметре канализационного выпуска 50 мм | 100 м трубопроводов | 1 | 1 | 49538.5886 | 139333.8244 | 0 | 49637.6658 | 43528.0894 | 0 | 2820.3817 | 282038.1682
223 | 2.3.2.2 | Смена отдельных участков чугунных труб и внутренних чугунных канализационных выпусков при диаметре канализационного выпуска 100 мм | 100 м трубопроводов | 1 | 1 | 52387.9549 | 205967.8266 | 0 | 52492.7308 | 56729.8535 | 0 | 3675.7837 | 367578.3658
224 | 2.3.2.3 | Смена отдельных участков чугунных труб и внутренних чугунных канализационных выпусков при диаметре канализационного выпуска 150 мм | 100 м трубопроводов | 1 | 1 | 75586.7324 | 302703.2459 | 0 | 75737.9059 | 82860.0889 | 0 | 5368.8797 | 536887.973
225 | 2.3.3.3.1 | Подчеканка раструбов чугунных канализационных труб диаметром до 50 мм | 100 раструбов | 1 | 1 | 8993.5842 | 1606.6465 | 0 | 9011.5714 | 3579.1539 | 0 | 231.9096 | 23190.956
226 | 2.3.3.3.2 | Подчеканка раструбов чугунных канализационных труб диаметром до 75 мм | 100 раструбов | 1 | 1 | 10166.6604 | 1833.051 | 0 | 10186.9937 | 4049.0737 | 0 | 262.3578 | 26235.7788
227 | 2.3.3.3.3 | Подчеканка раструбов чугунных канализационных труб диаметром до 100 мм | 100 раструбов | 1 | 1 | 11339.7366 | 2939.6753 | 0 | 11362.4161 | 4679.6336 | 0 | 303.2146 | 30321.4616
228 | 2.3.3.3.4 | Подчеканка раструбов чугунных канализационных труб диаметром до 125 мм | 100 раструбов | 1 | 1 | 12512.8128 | 3260.1421 | 0 | 12537.8384 | 5166.7198 | 0 | 334.7751 | 33477.5131
229 | 2.3.4 | Устранение засоров внутренних канализационных трубопроводов | 100 м трубы | 1 | 1 | 1974.6783 | 745.3083 | 0 | 1978.6276 | 857.4971 | 0 | 55.5611 | 5556.1112
230 | 2.3.5 | Заделка стыков соединений стояков внутренних водостоков | 100 соединений | 1 | 1 | 6060.8937 | 117896.3801 | 0 | 6073.0155 | 23730.5278 | 0 | 1537.6082 | 153760.8171
231 | 2.3.6.1 | Смена трапа чугунного диаметром 50 мм | 100 трапов | 1 | 1 | 13685.889 | 121311.8898 | 0 | 13713.2608 | 27139.7647 | 0 | 1758.508 | 175850.8042
232 | 2.3.6.2 | Смена трапа чугунного диаметром 100 мм | 100 трапов | 1 | 1 | 17596.143 | 177523.2378 | 0 | 17631.3353 | 38827.0057 | 0 | 2515.7772 | 251577.7217
233 | 2.3.7 | Набивка сальников компенсационных патрубков на стояках внутренних водостоков | 100 патрубков | 1 | 1 | 10362.1731 | 3420.7826 | 0 | 10382.8974 | 4410.2682 | 0 | 285.7612 | 28576.1213
234 | 2.3.8.1 | Очистка стальной щеткой старых чугунных труб и фасонных частей от нароста и грязи при диаметре трубопровода до 50 мм | 1 м трубопровода | 1 | 1 | 64.5192 | 0 | 0 | 64.6482 | 23.5731 | 0 | 152.7405 | 152.7405
235 | 2.3.8.2 | Очистка стальной щеткой старых чугунных труб и фасонных частей от нароста и грязи при диаметре трубопровода до 75 мм | 1 м трубопровода | 1 | 1 | 84.0705 | 0 | 0 | 84.2386 | 30.7164 | 0 | 199.0255 | 199.0255
236 | 2.3.8.3 | Очистка стальной щеткой старых чугунных труб и фасонных частей от нароста и грязи при диаметре трубопровода до 100 мм | 1 м трубопровода | 1 | 1 | 101.6666 | 0 | 0 | 101.8699 | 37.1454 | 0 | 240.682 | 240.682
237 | 2.3.9.1 | Окраска масляными составами ранее окрашенных поверхностей чугунных труб за 1 раз | 100 м2 окрашиваемой поверхности | 1 | 1 | 11561.6034 | 2237.6401 | 0 | 11584.7266 | 4632.5745 | 0 | 300.1654 | 30016.5447
238 | 2.3.9.2 | Окраска масляными составами ранее окрашенных поверхностей чугунных труб за 2 раза | 100 м2 окрашиваемой поверхности | 1 | 1 | 14850.442 | 3638.1813 | 0 | 14880.1429 | 6089.7998 | 0 | 394.5857 | 39458.566
239 | 2.3.9.3 | Окраска масляными составами элементов трубопровода за 1 раз | 100 м2 окрашиваемой поверхности | 1 | 1 | 15756.6634 | 2516.2692 | 0 | 15788.1767 | 6216.1524 | 0 | 402.7726 | 40277.2617
240 | 2.3.9.4 | Окраска масляными составами элементов трубопровода за 2 раза | 100 м2 окрашиваемой поверхности | 1 | 1 | 19264.1612 | 3909.4148 | 0 | 19302.6895 | 7751.9185 | 0 | 502.2818 | 50228.184
241 | 2.5.1.1 | Замена пакетных переключателей вводно-распределительных устройств и шкафов | 1 переключатель | 1 | 1 | 86.0256 | 188.3327 | 0 | 86.1976 | 65.8015 | 0 | 426.3574 | 426.3574
242 | 2.5.1.2 | Замена автоматического выключателя | 1 автоматический выключатель | 1 | 1 | 82.6694 | 1543.2275 | 0 | 82.8347 | 311.8435 | 0 | 2020.5751 | 2020.5751
243 | 2.5.1.3 | Замена реле | 1 реле | 1 | 1 | 48.8782 | 2793.8297 | 0 | 48.9759 | 527.7323 | 0 | 3419.4161 | 3419.4161
244 | 2.5.1.4 | Замена предохранителя | 1 предохранитель | 1 | 1 | 15.641 | 1053.1432 | 0 | 15.6723 | 197.9133 | 0 | 1282.3698 | 1282.3698
245 | 2.5.1.5 | Замена рубильника | 1 рубильник | 1 | 1 | 86.0256 | 139.9981 | 0 | 86.1976 | 56.9804 | 0 | 369.2017 | 369.2017
246 | 2.5.1.8 | Замена магнитного пускателя | 1 пускатель | 1 | 1 | 136.8589 | 3615.7717 | 0 | 137.1326 | 709.8818 | 0 | 4599.645 | 4599.645
247 | 2.5.1.9 | Ремонт магнитного пускателя | 1 пускатель | 1 | 1 | 70.9709 | 0 | 0 | 71.1128 | 25.9303 | 0 | 168.014 | 168.014
248 | 2.5.1.11 | Замена шкафов и ВРУ | 1 шкаф | 1 | 1 | 237.0896 | 32332.215 | 0 | 237.5638 | 5987.2535 | 0 | 38794.1219 | 38794.1219
249 | 2.5.3.2 | Текущий ремонт электродвигателя | 1 двигатель | 1 | 1 | 332.3716 | 123.1846 | 0 | 333.0363 | 143.9181 | 0 | 932.5106 | 932.5106
250 | 2.5.3.4 | Техническое обслуживание электрического запирающего устройства (домофон) | 1 устройство | 1 | 1 | 175.9614 | 2.2934 | 0 | 176.3134 | 64.7087 | 0 | 419.2769 | 419.2769
251 | 2.5.3.5 | Замена электрического запирающего устройства (домофона) | 1 устройство | 1 | 1 | 373.4293 | 7751.135 | 0 | 374.1761 | 1551.0201 | 0 | 10049.7605 | 10049.7605
252 | 2.5.4 | Ремонт, замена внутридомовых электрических сетей | 1000 пог.м. | 1 | 1 | 39102.54 | 75195.5009 | 0 | 39180.7451 | 28009.8784 | 0 | 1814.8866 | 181488.6644
253 | 2.5.5.1 | Замена щитков | 1 щит | 1 | 1 | 237.0896 | 7147.2736 | 0 | 237.5638 | 1391.0017 | 0 | 9012.9286 | 9012.9286
254 | 2.5.5.2 | Ремонт щитков | 1 щит | 1 | 1 | 94.3679 | 25.578 | 0 | 94.5566 | 39.1467 | 0 | 253.6492 | 253.6492
255 | 2.5.6.8 | Обслуживание однофазных счетчиков электроэнергии | 100 счетчиков | 1 | 1 | 977.5635 | 0 | 0 | 979.5186 | 357.1675 | 0 | 23.1425 | 2314.2496
256 | 2.5.6.9 | Обслуживание трехфазных счетчиков электроэнергии | 100 счетчиков | 1 | 1 | 2346.1524 | 0 | 0 | 2350.8447 | 857.202 | 0 | 55.542 | 5554.1991
257 | 2.5.7.1 | Замена выключателя | 1 выключатель | 1 | 1 | 37.1474 | 41.2928 | 0 | 37.2217 | 21.1083 | 0 | 136.7703 | 136.7703
258 | 2.5.7.2 | Замена светильника с лампами накаливания или энергосберегающими лампами | 1 светильник | 1 | 1 | 69.4891 | 446.3517 | 0 | 69.6281 | 106.8481 | 0 | 692.3169 | 692.3169
259 | 2.5.7.3 | Замена светильника с люминесцентными лампами | 1 светильник | 1 | 1 | 127.3577 | 733.3836 | 0 | 127.6124 | 180.3745 | 0 | 1168.7282 | 1168.7282
260 | 2.5.7.4 | Ремонт светильника с лампами накаливания или энергосберегающими лампами | 1 светильник | 1 | 1 | 31.282 | 41.9716 | 0 | 31.3446 | 19.0892 | 0 | 123.6874 | 123.6874
261 | 2.5.7.5 | Ремонт светильника с люминесцентными лампами | 1 светильник | 1 | 1 | 87.9807 | 340.5478 | 0 | 88.1567 | 94.295 | 0 | 610.9802 | 610.9802
262 | 2.5.7.6 | Замена лампы накаливания на энергосберегательную | 1 лампа | 1 | 1 | 18.5737 | 145.6097 | 0 | 18.6109 | 33.3599 | 0 | 216.1542 | 216.1542
263 | 2.5.7.7 | Замена люминесцентных ламп | 100 ламп | 1 | 1 | 2717.6265 | 1621.656 | 0 | 2723.0618 | 1288.8778 | 0 | 83.5122 | 8351.2222
264 | 2.5.9 | Ремонт штепсельных розеток и выключателей | 100 розеток (выключателей) | 1 | 1 | 13685.889 | 86.8301 | 0 | 13713.2608 | 5016.1913 | 0 | 325.0217 | 32502.1712
265 | 2.5.10 | Смена розеток | 100 шт. | 1 | 1 | 5004.2782 | 1121.1 | 0 | 5014.2868 | 2032.9889 | 0 | 131.7265 | 13172.6539
266 | 2.6.1.1 | Укрепление водосточных труб, колен, воронок с лестниц или подмостей | 1 ухват | 1 | 1 | 26.6781 | 426.3042 | 0 | 26.7314 | 87.5477 | 0 | 567.2614 | 567.2614
267 | 2.6.3.1 | Смена стекол на двойной замазке при размере фальцев 10х15 мм | 100 м фальца | 1 | 1 | 4280.898 | 19533.9884 | 0 | 4289.4598 | 5129.0432 | 0 | 332.3339 | 33233.3894
268 | 2.6.3.2 | Смена стекол на двойной замазке при размере фальцев 15х15 мм | 100 м фальца | 1 | 1 | 4280.898 | 23871.2976 | 0 | 4289.4598 | 5920.6021 | 0 | 383.6226 | 38362.2575
269 | 2.6.3.3 | Смена стекол на двойной замазке при размере фальцев 15х20 мм | 100 м фальца | 1 | 1 | 4280.898 | 32835.6714 | 0 | 4289.4598 | 7556.6003 | 0 | 489.6263 | 48962.6295
270 | 2.6.3.4 | Смена стекол на штапиках по замазке | 100 м фальца | 1 | 1 | 4280.898 | 17831.1788 | 0 | 4289.4598 | 4818.2804 | 0 | 312.1982 | 31219.8171
271 | 2.6.3.5 | Смена стекол на штапиках без замазки | 100 м фальца | 1 | 1 | 4280.898 | 11482.8791 | 0 | 4289.4598 | 3659.7157 | 0 | 237.1295 | 23712.9526
272 | 2.6.4 | Утепление бойлеров | 1 м2 утепленного участка | 1 | 1 | 184.2647 | 770.1767 | 0 | 184.6333 | 207.8811 | 0 | 1346.9559 | 1346.9559
273 | 2.6.6.1 | Оштукатуривание продухов | 1 м2 ремонтируемой поверхности | 1 | 1 | 297.7363 | 86.9716 | 0 | 298.3317 | 124.6547 | 0 | 807.6943 | 807.6943
274 | 2.6.6.2 | Перетирка штукатурки поверхностей | 1 м2 ремонтируемой поверхности | 1 | 1 | 53.9765 | 1.9371 | 0 | 54.0845 | 20.0746 | 0 | 130.0727 | 130.0727
275 | 2.6.6.3 | Окраска продухов | 100 м2 ремонтируемой поверхности | 1 | 1 | 6862.4958 | 5129.0424 | 0 | 6876.2208 | 3443.366 | 0 | 223.1112 | 22311.125
276 | 2.6.7 | Ремонт и утепление наружных водоразборных кранов и колонок | 100 колонок | 1 | 1 | 8934.9588 | 45534.0023 | 0 | 8952.8287 | 11574.4766 | 0 | 749.9627 | 74996.2664
277 | 2.6.8.1 | Осмотр территории вокруг здания и фундамента | 1000 кв.м. общей площади | 1 | 1 | 76.25 | 0 | 0 | 76.4025 | 27.8591 | 0 | 0.18051 | 180.5115
278 | 2.6.8.2 | Осмотр кирпичных и железобетонных стен, фасадов | 1000 кв.м. общей площади | 1 | 1 | 608.0445 | 0 | 0 | 609.2606 | 222.1582 | 0 | 1.4395 | 1439.4633
279 | 2.6.8.3 | Осмотр деревянных стен, перегородок | 1000 кв.м. общей площади | 1 | 1 | 2158.3755 | 0 | 0 | 2162.6923 | 788.5949 | 0 | 5.1097 | 5109.6627
280 | 2.6.8.4 | Осмотр деревянных перекрытий | 1000 кв.м. общей площади | 1 | 1 | 550.606 | 0 | 0 | 551.7072 | 201.1722 | 0 | 1.3035 | 1303.4854
281 | 2.6.8.5 | Осмотр деревянных покрытий, полов | 1000 кв.м. полов | 1 | 1 | 462.509 | 0 | 0 | 463.4341 | 168.9846 | 0 | 1.0949 | 1094.9277
282 | 2.6.8.6 | Осмотр железобетонных перекрытий | 1000 кв.м. полов | 1 | 1 | 301.7321 | 0 | 0 | 302.3356 | 110.2423 | 0 | 0.71431 | 714.31
283 | 2.6.8.7 | Осмотр железобетонных покрытий | 1000 кв.м. полов | 1 | 1 | 246.6715 | 0 | 0 | 247.1648 | 90.1251 | 0 | 0.58396 | 583.9614
284 | 2.6.8.8 | Осмотр внутренней отделки стен | 1000 кв.м. общей площади | 1 | 1 | 880.9696 | 0 | 0 | 882.7315 | 321.8755 | 0 | 2.0856 | 2085.5766
285 | 2.6.8.9 | Осмотр заполнения дверных и оконных проемов | 1000 кв.м. общей площади | 1 | 1 | 660.7272 | 0 | 0 | 662.0487 | 241.4066 | 0 | 1.5642 | 1564.1824
286 | 2.6.9.1 | Осмотр всех элементов стальных кровель, водостоков | 1000 кв.м. кровли | 1 | 1 | 660.7272 | 0 | 0 | 662.0487 | 241.4066 | 0 | 1.5642 | 1564.1824
287 | 2.6.9.2 | Осмотр всех элементов рулонных кровель, водостоков | 1000 кв.м. кровли | 1 | 1 | 616.6787 | 0 | 0 | 617.9121 | 225.3128 | 0 | 1.4599 | 1459.9036
288 | 2.6.9.3 | Осмотр всех элементов кровель из штучных материалов, водостоков | 1000 кв.м. кровли | 1 | 1 | 572.6302 | 0 | 0 | 573.7755 | 209.219 | 0 | 1.3556 | 1355.6248
289 | 2.6.10 | Осмотр системы мусороудаления | 100 пог.м. мусоропровода | 1 | 1 | 986.686 | 0 | 0 | 988.6593 | 360.5005 | 0 | 23.3585 | 2335.8458
290 | 2.6.11.1 | Осмотр водопровода, канализации и горячего водоснабжения | 100 квартир | 1 | 1 | 1662 | 0 | 0 | 1665.324 | 607.2366 | 0 | 39.3456 | 3934.5606
291 | 2.6.11.2 | Промывка участка водопровода | 100 куб.м. здания | 1 | 1 | 24.099 | 0 | 0 | 24.1472 | 8.8049 | 0 | 0.57051 | 57.0511
292 | 2.6.11.3 | Прочистка канализационного лежака | 100 м канализационного лежака | 1 | 1 | 6886.662 | 745.3083 | 0 | 6900.4353 | 2652.164 | 0 | 171.8457 | 17184.5696
293 | 2.6.11.4 | Проверка исправности канализационных вытяжек | 1000 кв.м. общей площади | 1 | 1 | 821.1533 | 0 | 0 | 822.7956 | 300.0207 | 0 | 19.4397 | 1943.9697
294 | 2.6.13.1 | Осмотр электросети, арматуры, электрооборудования на лестничных клетках | 100 лестничных площадок | 1 | 1 | 701.91 | 0 | 0 | 703.3138 | 256.4533 | 0 | 16.6168 | 1661.6772
295 | 2.6.13.2 | Осмотр силовых установок | 1 электромотор | 1 | 1 | 38.995 | 0 | 0 | 39.073 | 14.2474 | 0 | 92.3154 | 92.3154
296 | 2.6.13.3 | Проверка изоляции электропроводки и ее укрепление | 100 м | 1 | 1 | 977.5635 | 582.5842 | 0 | 979.5186 | 463.4891 | 0 | 30.0316 | 3003.1554
297 | 2.6.13.4 | Проверка заземления оболочки электрокабеля | 100 м | 1 | 1 | 391.0254 | 0 | 0 | 391.8075 | 142.867 | 0 | 9.257 | 925.6998
298 | 2.6.13.5 | Замеры сопротивления изоляции проводов | измерение 1 | 1 | 1 | 19.7575 | 0 | 0 | 19.797 | 7.2187 | 0 | 46.7731 | 46.7731
299 | 2.6.14.1.1 | Осмотр внутриквартирных устройств системы центрального отопления | 1000 кв.м. общей площади | 1 | 1 | 277 | 0 | 0 | 277.554 | 101.2061 | 0 | 0.65576 | 655.7601
300 | 2.6.14.1.2 | Осмотр устройства системы центрального отопления в чердачных и подвальных помещениях | 1000 м2 осматриваемых помещений | 1 | 1 | 110.8 | 0 | 0 | 111.0216 | 40.4824 | 0 | 0.2623 | 262.304
301 | 2.6.14.2 | Регулировка и наладка систем отопления | 1 здание | 1 | 1 | 782.0508 | 0 | 0 | 783.6149 | 285.734 | 0 | 1851.3997 | 1851.3997
302 | 2.6.14.3.1 | Первое рабочее испытание отдельных частей системы при диаметре трубопровода до 50 мм | 100 м трубопровода | 1 | 1 | 818.9618 | 0 | 90.8025 | 820.5997 | 315.7914 | 0 | 20.4616 | 2046.1554
303 | 2.6.14.3.2 | Рабочая проверка системы в целом при диаметре трубопровода до 50 мм | 100 м трубопровода | 1 | 1 | 766.846 | 8.5965 | 0 | 768.3797 | 281.7476 | 0 | 18.2557 | 1825.5698
304 | 2.6.14.3.3 | Окончательная проверка при сдаче системы при диаметре трубопровода до 50 мм | 100 м трубопровода | 1 | 1 | 322.6213 | 0 | 90.8025 | 323.2665 | 134.446 | 0 | 8.7114 | 871.1363
305 | 2.6.14.3.10 | Проверка на прогрев отопительных приборов с регулировкой | 100 м трубопровода | 1 | 1 | 23.4615 | 0 | 0 | 23.5084 | 8.572 | 0 | 0.55542 | 55.542
306 | 2.6.14.4.1 | Промывка трубопроводов системы центрального отопления до 50 мм | 10 м трубопровода (100 м3 здания) | 1 | 1 | 97.0975 | 0 | 0 | 97.2917 | 35.476 | 0 | 22.9865 | 229.8653
307 | 2.6.14.5.1.1 | Притирка пробочного крана диаметром до 25 мм без снятия с места | 100 кранов | 1 | 1 | 9384.6096 | 174.8601 | 0 | 9403.3788 | 3460.7199 | 0 | 224.2357 | 22423.5684
308 | 2.6.14.5.1.2 | Притирка пробочного крана диаметром 26-32 мм без снятия с места | 100 кранов | 1 | 1 | 14076.9144 | 276.2296 | 0 | 14105.0682 | 5193.6237 | 0 | 336.5184 | 33651.8359
309 | 2.6.14.5.1.3 | Притирка пробочного крана диаметром 33-50 мм без снятия с места | 100 кранов | 1 | 1 | 14076.9144 | 436.2019 | 0 | 14105.0682 | 5222.8187 | 0 | 338.41 | 33841.0032
310 | 2.6.14.5.1.4 | Притирка клапана вентиля диаметром до 25 мм без снятия с места | 100 вентилей | 1 | 1 | 5083.3302 | 130.1967 | 0 | 5093.4969 | 1881.0318 | 0 | 121.8806 | 12188.0556
311 | 2.6.14.5.1.5 | Притирка клапана вентиля диаметром 26-32 мм без снятия с места | 100 вентилей | 1 | 1 | 7624.9953 | 159.9723 | 0 | 7640.2453 | 2815.1014 | 0 | 182.4031 | 18240.3142
312 | 2.6.14.5.1.6 | Притирка клапана вентиля диаметром 33-50 мм без снятия с места | 100 вентилей | 1 | 1 | 7624.9953 | 304.1084 | 0 | 7640.2453 | 2841.4062 | 0 | 184.1076 | 18410.7552
313 | 2.6.14.5.2 | Укрепление крючков для труб и приборов центрального отопления | 1 крепление | 1 | 1 | 31.282 | 49.9497 | 0 | 31.3446 | 20.5452 | 0 | 133.1215 | 133.1215
314 | 2.6.14.5.3 | Вывертывание и ввертывание радиаторной пробки | 100 пробок | 1 | 1 | 858.7 | 632.1577 | 0 | 860.4174 | 429.1077 | 0 | 27.8038 | 2780.3828
315 | 2.6.14.5.4.1 | Перегруппировка секций старого радиатора при весе радиатора до 240 кг | 100 секций | 1 | 1 | 6133.179 | 15766.8042 | 0 | 6145.4454 | 5118.2907 | 0 | 331.6372 | 33163.7192
316 | 2.6.14.5.4.2 | На каждую следующую секцию сверх первой добавлять | 100 секций | 1 | 1 | 0 | 7884.8373 | 0 | 0 | 1438.9828 | 0 | 93.2382 | 9323.8201
317 | 2.6.14.5.5.1 | Ликвидация воздушных пробок в стояке системы отопления | 100 стояков | 1 | 1 | 10948.7112 | 0 | 0 | 10970.6086 | 4000.2759 | 0 | 259.196 | 25919.5957
318 | 2.6.14.5.5.2 | Ликвидация воздушных пробок в радиаторном блоке | 100 радиаторных блоков | 1 | 1 | 3714.7413 | 0 | 0 | 3722.1708 | 1357.2365 | 0 | 87.9415 | 8794.1485
319 | 2.6.14.5.6 | Ремонт кранов регулировки у радиаторных блоков | 100 кранов | 1 | 1 | 9775.635 | 14106.9301 | 0 | 9795.1863 | 6146.1896 | 0 | 398.2394 | 39823.941
320 | 2.6.14.5.7.1 | Мелкий ремонт изоляции трубопроводов при диаметре 50 мм | 100 м трубопровода | 1 | 1 | 6142.158 | 6641.0329 | 0 | 6154.4423 | 3456.1181 | 0 | 223.9375 | 22393.7513
321 | 2.6.14.5.7.2 | Мелкий ремонт изоляции трубопроводов при диаметре 75 мм | 100 м трубопровода | 1 | 1 | 6142.158 | 8883.4596 | 0 | 6154.4423 | 3865.3609 | 0 | 250.4542 | 25045.4208
322 | 2.6.14.5.7.3 | Мелкий ремонт изоляции трубопроводов при диаметре 100 мм | 100 м трубопровода | 1 | 1 | 6142.158 | 12592.0883 | 0 | 6154.4423 | 4542.1857 | 0 | 294.3087 | 29430.8743
323 | 2.6.15.1.1 | Визуальный осмотр узла учета и проверка наличия и нарушения пломб (прибор учета воды диаметром 25-40 мм) | 1 прибор учета | 1 | 1 | 22.0242 | 0 | 0 | 22.0683 | 8.0469 | 0 | 52.1394 | 52.1394
324 | 2.6.15.1.2 | Снятие и запись показаний с вычислителя в журнал (прибор учета воды диаметром 25-40 мм) | 1 прибор учета | 1 | 1 | 19.5513 | 0 | 0 | 19.5904 | 7.1433 | 0 | 46.285 | 46.285
325 | 2.6.15.1.3 | Составление акта (при нарушении правил эксплуатации прибора учета воды диаметром 25-40 мм) с представителями абонента и поставщиком | 1 прибор учета | 1 | 1 | 58.6538 | 0 | 0 | 58.7711 | 21.4301 | 0 | 138.855 | 138.855
326 | 2.6.15.1.4 | Проверка работоспособности запорной арматуры и очистка фильтров (приборов учета воды диаметром 25-40 мм) | 1 фильтр | 1 | 1 | 116.7285 | 0 | 0 | 116.9619 | 42.6485 | 0 | 276.3389 | 276.3389
327 | 2.6.15.1.5 | Установка фильтра для очистки воды (приборов учета воды диаметром 25-40 мм) | 1 фильтр | 1 | 1 | 220.2424 | 0 | 0 | 220.6829 | 80.4689 | 0 | 521.3941 | 521.3941
328 | 2.6.15.1.6 | Запуск воды с общего вентиля к счетчику (приборов учета воды диаметром 25-40 мм) | 1 прибор учета | 1 | 1 | 44.0485 | 0 | 0 | 44.1366 | 16.0938 | 0 | 104.2788 | 104.2788
329 | 2.6.15.1.7 | При отказе или неисправной работе прибора учета воды диаметром 25-40 мм - поиск неисправностей | 1 прибор учета | 1 | 1 | 158.5745 | 0 | 0 | 158.8917 | 57.9376 | 0 | 375.4038 | 375.4038
330 | 2.6.15.1.8 | Проверка работоспособности водозапорной арматуры приборов учета воды диаметром 25-40 мм | 1 прибор учета | 1 | 1 | 22.0242 | 0 | 0 | 22.0683 | 8.0469 | 0 | 52.1394 | 52.1394
331 | 2.6.15.3.1 | Визуальный осмотр и проверка наличия и нарушения пломб (узел учета тепловой энергии диаметром 25-40 мм) | 1 узел учета | 1 | 1 | 22.0242 | 0 | 0 | 22.0683 | 8.0469 | 0 | 52.1394 | 52.1394
332 | 2.6.15.3.2 | Снятие и запись показаний с вычислителя в журнал (узел учета тепловой энергии диаметром 25-40 мм) | 1 узел учета | 1 | 1 | 19.5513 | 0 | 0 | 19.5904 | 7.1433 | 0 | 46.285 | 46.285
333 | 2.6.15.3.3 | Составление акта (при нарушении правил эксплуатации прибора) (узел учета тепловой энергии диаметром 25-40 мм) | 1 узел учета | 1 | 1 | 58.6538 | 0 | 0 | 58.7711 | 21.4301 | 0 | 138.855 | 138.855
334 | 2.6.15.3.4 | Проверка работоспособности запорной арматуры и очистка фильтра (узел учета тепловой энергии диаметром 25-40 мм) | 1 фильтр | 1 | 1 | 116.7285 | 0 | 0 | 116.9619 | 42.6485 | 0 | 276.3389 | 276.3389
335 | 2.6.15.3.5 | Установка фильтра для очистки теплоносителя (узел учета тепловой энергии диаметром 25-40 мм) | 1 фильтр | 1 | 1 | 220.2424 | 0 | 0 | 220.6829 | 80.4689 | 0 | 521.3941 | 521.3941
336 | 2.6.15.3.6 | Запуск воды с общего вентиля к счетчику (узел учета тепловой энергии диаметром 25-40 мм) | 1 узел учета | 1 | 1 | 44.0485 | 0 | 0 | 44.1366 | 16.0938 | 0 | 104.2788 | 104.2788
337 | 2.6.15.3.7 | При отказе или неисправной работе теплосчетчика - поиск неисправностей (узел учета тепловой энергии диаметром 25-40 мм) | 1 узел учета | 1 | 1 | 158.5745 | 0 | 0 | 158.8917 | 57.9376 | 0 | 375.4038 | 375.4038
338 | 2.6.15.3.8.1 | Проверка работоспособности водозапорной арматуры (выборочная метрологическая поверка теплосчетчиков диаметром 25-40 мм) | 1 узел учета | 1 | 1 | 22.0242 | 0 | 0 | 22.0683 | 8.0469 | 0 | 52.1394 | 52.1394
339 | 2.6.15.3.8.2 | Профилактические работы (выборочная метрологическая поверка теплосчетчиков диаметром 25-40 мм) | 1 узел учета | 1 | 1 | 220.2424 | 0 | 0 | 220.6829 | 80.4689 | 0 | 521.3941 | 521.3941
340 | 2.6.15.3.8.4 | Съем данных с тепловычислителя с помощью переносного компьютера, адаптера (выборочная метрологическая поверка теплосчетчиков диаметром 25-40 мм) | 1 узел учета | 1 | 1 | 34.5673 | 0 | 0 | 34.6364 | 12.6297 | 0 | 81.8334 | 81.8334
341 | 2.6.15.3.8.5 | Обсчет данных, оформление справок, распечатка архивов данных (выборочная метрологическая поверка теплосчетчиков диаметром 25-40 мм) | 1 узел учета | 1 | 1 | 414.8077 | 0 | 0 | 415.6373 | 151.5562 | 0 | 982.0013 | 982.0013
342 | 2.6.15.5.1 | Снятие (демонтаж) прибора учета тепловой энергии, диаметром до 50 мм | 1 прибор | 1 | 1 | 328.1612 | 0 | 0 | 328.8175 | 119.8986 | 0 | 776.8773 | 776.8773
343 | 2.6.15.5.2 | Установка (монтаж) прибора учета тепловой энергии, диаметром до 50 мм | 1 прибор | 1 | 1 | 328.1612 | 0 | 0 | 328.8175 | 119.8986 | 0 | 776.8773 | 776.8773
344 | 2.7.1.1 | Устранение аварии на внутридомовых инженерных сетях при сроке эксплуатации многоквартирного дома до 10 лет | 1000 м2 общей площади жилых помещений, оборудованных газовыми плитами (в год для одной смены) | 1 | 365 | 436540.3008 | 0 | 0 | 437413.3815 | 159496.547 | 0 | 2.8314 | 1033450.2292
345 | 2.7.1.2 | Устранение аварии на внутридомовых инженерных сетях при сроке эксплуатации многоквартирного дома от 11 до 30 лет | 1000 м2 общей площади жилых помещений, оборудованных газовыми плитами (в год для одной смены) | 1 | 365 | 438562.4008 | 0 | 0 | 439439.5257 | 160235.3515 | 0 | 2.8445 | 1038237.2779
346 | 2.7.1.3 | Устранение аварии на внутридомовых инженерных сетях при сроке эксплуатации многоквартирного дома от 31 до 50 лет | 1000 м2 общей площади жилых помещений, оборудованных газовыми плитами (в год для одной смены) | 1 | 365 | 480839.5332 | 0 | 0 | 481801.2122 | 175681.9361 | 0 | 3.1187 | 1138322.6815
347 | 2.7.1.4 | Устранение аварии на внутридомовых инженерных сетях при сроке эксплуатации многоквартирного дома от 51 до 70 лет | 1000 м2 общей площади жилых помещений, оборудованных газовыми плитами (в год для одной смены) | 1 | 365 | 525138.7656 | 0 | 0 | 526189.0432 | 191867.325 | 0 | 3.406 | 1243195.1337
348 | 2.7.1.5 | Устранение аварии на внутридомовых инженерных сетях при сроке эксплуатации многоквартирного дома более 70 лет | 1000 м2 общей площади жилых помещений, оборудованных газовыми плитами (в год для одной смены) | 1 | 365 | 571358.993 | 0 | 0 | 572501.7109 | 208754.5785 | 0 | 3.7058 | 1352615.2823
349 | 2.7.2.1 | Устранение аварии на внутридомовых инженерных сетях при сроке эксплуатации многоквартирного дома до 10 лет | 1000 м2 общей площади жилых помещений, не оборудованных газовыми плитами (в год для одной смены) | 1 | 1 | 759.9209 | 0 | 0 | 761.4407 | 277.6485 | 0 | 1.799 | 1799.0101
350 | 2.7.2.2 | Устранение аварии на внутридомовых инженерных сетях при сроке эксплуатации многоквартирного дома от 11 до 30 лет | 1000 м2 общей площади жилых помещений, не оборудованных газовыми плитами (в год для одной смены) | 1 | 1 | 765.4609 | 0 | 0 | 766.9918 | 279.6726 | 0 | 1.8121 | 1812.1253
351 | 2.7.2.3 | Устранение аварии на внутридомовых инженерных сетях при сроке эксплуатации многоквартирного дома от 31 до 50 лет | 1000 м2 общей площади жилых помещений, не оборудованных газовыми плитами (в год для одной смены) | 1 | 1 | 837.2402 | 0 | 0 | 838.9146 | 305.8982 | 0 | 1.9821 | 1982.053
352 | 2.9.1 | Окраска ковшей мусоропровода | 100 м2 окрашиваемой поверхности | 1 | 1 | 8189.544 | 2823.2175 | 0 | 8205.9231 | 3507.4099 | 0 | 227.2609 | 22726.0945
353 | 2.9.2 | Замена отдельных элементов загрузочных клапанов | 1 клапан | 1 | 1 | 43.7264 | 318.1864 | 0 | 43.8139 | 74.0451 | 0 | 479.7718 | 479.7718
354 | 2.9.3 | Устранение мелких неисправностей мусоропровода | 1 м мусоропровода | 1 | 1 | 7.9238 | 0 | 0 | 7.9397 | 2.8951 | 0 | 18.7586 | 18.7586
355 | 2.9.4 | Окраска ствола мусоропровода | 100 м2 окрашиваемой поверхности | 1 | 1 | 8189.544 | 2823.2175 | 0 | 8205.9231 | 3507.4099 | 0 | 227.2609 | 22726.0945
356 | 3.1.2.1.1.1 | Удаление мусора из мусороприемных камер с бункерами, расположенных на 1-ом этаже в домах до 10 этажей | 1 м3 ТБО | 1 | 365 | 49386.6181 | 0 | 0 | 49485.3915 | 18044.1415 | 0 | 320.3182 | 116916.151
357 | 3.1.2.1.2.1 | Влажное подметание пола мусороприемных камер, расположенных на 1-ом этаже, в домах до 10 этажей | 100 м2 площади мусороприемных камер | 1 | 365 | 63565.7446 | 0 | 0 | 63692.8763 | 23224.6985 | 0 | 4.1228 | 150483.3195
358 | 3.1.2.1.2.2 | Влажное подметание пола мусороприемных камер в 11-ти и более этажных домах или при наличии мусороприемных камер и мусороприемников в подвальных помещениях и цокольных этажах | 100 м2 площади мусороприемных камер | 1 | 365 | 68251.4153 | 0 | 0 | 68387.918 | 24936.6781 | 0 | 4.4267 | 161576.0115
359 | 3.1.2.1.3.1 | Уборка в домах до 10 этажей мусороприемных камер, расположенных на 1-ом этаже, облицованных кафельной плиткой, без шланга | 100 м2 площади мусороприемных камер | 1 | 1 | 1319.6431 | 525.0384 | 0 | 1322.2824 | 577.9709 | 0 | 37.4493 | 3744.9348
360 | 3.1.2.1.3.2 | Уборка в 11-ти и более этажных домах мусороприемных камер, облицованных кафельной плиткой, расположенных в подвальных помещениях и цокольных этажах, без шланга | 100 м2 площади мусороприемных камер | 1 | 1 | 1416.919 | 525.0384 | 0 | 1419.7528 | 613.5121 | 0 | 39.7522 | 3975.2223
361 | 3.1.2.3.1 | Дезинфекция всех элементов ствола мусоропровода с помощью ершей с ручными лебедками | 100 м мусоропровода | 1 | 1 | 296.2901 | 718.0462 | 0 | 296.8827 | 239.2975 | 0 | 15.5052 | 1550.5165
362 | 3.1.2.3.2 | Дезинфекция всех элементов ствола мусоропровода вручную | 100 м мусоропровода | 1 | 1 | 565.091 | 718.0462 | 0 | 566.2212 | 337.5079 | 0 | 21.8687 | 2186.8664
363 | 3.1.5.1 | Подметание чердаков и подвалов без предварительного увлажнения | 100 м2 чердаков и подвалов | 1 | 2 | 134.3219 | 0 | 0 | 134.5905 | 49.0765 | 0 | 1.5899 | 317.9889
364 | 3.1.5.2.1 | Уборка мусора и транспортировкой мусора до 50 м | 1 м3 мусора | 1 | 2 | 154.7293 | 164.4684 | 0 | 155.0387 | 86.5481 | 0 | 280.3923 | 560.7845
365 | 3.1.5.2.2 | Уборка мусора и транспортировкой мусора до 100 м | 1 м3 мусора | 1 | 2 | 263.369 | 164.4684 | 0 | 263.8957 | 126.2413 | 0 | 408.9872 | 817.9743
366 | 3.1.5.3 | Очистка чердаков и подвалов от строительного мусора | 100 кг строительного мусора | 1 | 1 | 3527.8272 | 0 | 0 | 3534.8829 | 1288.9446 | 0 | 83.5165 | 8351.6547
367 | 3.1.6.1 | Установка флагов во флагштоки | 1 флаг | 1 | 8 | 98.7634 | 405.4984 | 0 | 98.9609 | 110.0881 | 0 | 89.1638 | 713.3107
368 | 3.1.6.2 | Художественное раскрашивание фасадов зданий и площадок | 100 м2 раскрашиваемой поверхности | 1 | 1 | 23958.3896 | 5359.0279 | 0 | 24006.3063 | 9731.5796 | 0 | 630.553 | 63055.3035
369 | 3.1.6.3 | Протирка номерных фонарей | 10 фонарей | 1 | 2 | 315.0551 | 10.9954 | 0 | 315.6852 | 117.1168 | 0 | 37.9426 | 758.8525
370 | 3.1.6.4 | Протирка номерных указателей | 10 указателей | 1 | 2 | 117.8576 | 83.7019 | 0 | 118.0933 | 58.3366 | 0 | 18.8995 | 377.9895
371 | 3.1.8.1.1 | Известковое окрашивание оштукатуренных гладких фасадов | 100 м2 обработанной поверхности | 1 | 1 | 2328.4363 | 986.0453 | 1106.45 | 2333.0931 | 1232.6095 | 0 | 79.8663 | 7986.6342
372 | 3.1.8.1.2 | Известковое окрашивание оштукатуренных фасадов с рустами и орнаментированных | 100 м2 обработанной поверхности | 1 | 1 | 2776.9999 | 1377.1097 | 1321.1013 | 2782.5539 | 1507.0421 | 0 | 97.6481 | 9764.8069
373 | 3.1.8.3.1 | Окрашивание гладких кирпичных фасадов известковыми составами | 100 м2 обработанной поверхности | 1 | 1 | 2010.1608 | 396.5432 | 955.9728 | 2014.1811 | 981.2766 | 0 | 63.5813 | 6358.1344
374 | 3.1.8.3.2 | Клеевая окраска гладких кирпичных фасадов известковыми составами | 100 м2 обработанной поверхности | 1 | 1 | 2010.1608 | 598.9898 | 955.9728 | 2014.1811 | 1018.2231 | 0 | 65.9753 | 6597.5276
375 | 3.2.1.1 | Подметание в летний период земельного участка с усовершенствованным покрытием 1 класса | 1 000 кв.м. территории | 1 | 1 | 218.9254 | 1.6794 | 0 | 219.3633 | 80.2942 | 0 | 0.52026 | 520.2624
376 | 3.2.1.2 | Подметание в летний период земельного участка с усовершенствованным покрытием 2 класса | 1 000 кв.м. территории | 1 | 1 | 274.8914 | 2.0825 | 0 | 275.4411 | 100.8157 | 0 | 0.65323 | 653.2307
377 | 3.2.1.3 | Подметание в летний период земельного участка с усовершенствованным покрытием 3 класса | 1 000 кв.м. территории | 1 | 1 | 329.2112 | 2.4855 | 0 | 329.8696 | 120.7359 | 0 | 0.7823 | 782.3022
378 | 3.2.1.4 | Подметание в летний период земельного участка с неусовершенствованным покрытием 1 класса | 1 000 кв.м. территории | 1 | 1 | 301.2282 | 2.284 | 0 | 301.8307 | 110.4751 | 0 | 0.71582 | 715.8181
379 | 3.2.1.5 | Подметание в летний период земельного участка с неусовершенствованным покрытием 2 класса | 1 000 кв.м. территории | 1 | 1 | 357.1942 | 2.6871 | 0 | 357.9085 | 130.9966 | 0 | 0.84879 | 848.7864
380 | 3.2.1.6 | Подметание в летний период земельного участка с неусовершенствованным покрытием 3 класса | 1 000 кв.м. территории | 1 | 1 | 411.514 | 3.0901 | 0 | 412.337 | 150.9168 | 0 | 0.97786 | 977.8579
381 | 3.2.1.7 | Подметание в летний период земельного участка без покрытия 1 класса | 1 000 кв.м. территории | 1 | 1 | 357.1942 | 2.6871 | 0 | 357.9085 | 130.9966 | 0 | 0.84879 | 848.7864
382 | 3.2.1.8 | Подметание в летний период земельного участка без покрытия 2 класса | 1 000 кв.м. территории | 1 | 1 | 411.514 | 3.0901 | 0 | 412.337 | 150.9168 | 0 | 0.97786 | 977.8579
383 | 3.2.1.9 | Подметание в летний период земельного участка без покрытия 3 класса | 1 000 кв.м. территории | 1 | 1 | 465.8338 | 3.4932 | 0 | 466.7655 | 170.8369 | 0 | 1.1069 | 1106.9295
384 | 3.2.2.1 | Полив тротуаров 1 класса | 100 000 кв.м. территории | 1 | 1 | 10974.2554 | 0 | 0 | 10996.2039 | 4009.6088 | 0 | 0.2598 | 25980.068
385 | 3.2.2.2 | Полив тротуаров 2 класса | 100 000 кв.м. территории | 1 | 1 | 19204.5354 | 0 | 0 | 19242.9444 | 7016.6651 | 0 | 0.45464 | 45464.1448
386 | 3.2.2.3 | Полив тротуаров 3 класса | 100 000 кв.м. территории | 1 | 1 | 21946.8646 | 0 | 0 | 21990.7584 | 8018.6162 | 0 | 0.51956 | 51956.2392
387 | 3.2.3.1.1 | Уборка газонов средней засоренности от листьев, сучьев, мусора | 100 000 кв.м. территории | 1 | 2 | 384080.8307 | 2889.548 | 0 | 384848.9924 | 140857.0352 | 0 | 4.5634 | 912676.4062
388 | 3.2.3.1.3 | Уборка газонов от случайного мусора | 100 000 м2 | 1 | 80 | 1689906.9318 | 12897.9682 | 0 | 1693286.7458 | 619786.7254 | 0 | 0.50198 | 4015878.3712
389 | 3.2.3.1.4 | Полив газонов | на 100 000 кв.м. | 1 | 1 | 16460.56 | 0 | 0 | 16493.4811 | 6014.1125 | 0 | 0.38968 | 38968.1536
390 | 3.2.3.1.5 | Стрижка газонов | на 100 кв.м. | 1 | 1 | 173.2045 | 40.3062 | 79.08 | 173.5509 | 85.0708 | 0 | 5.5121 | 551.2124
391 | 3.2.3.2.10 | Очистка опрокидывающихся урн от мусора | на 100 урн | 1 | 1 | 396.6995 | 671.7692 | 0 | 397.4929 | 267.538 | 0 | 17.335 | 1733.4996
392 | 3.2.4.1 | Формовочная обрезка деревьев высотой более 5 м | 100 деревьев | 1 | 1 | 185690.4 | 0 | 208677.12 | 243663.9612 | 116440.7453 | 0 | 7544.7223 | 754472.2265
393 | 3.2.4.2 | Вырезка сухих ветвей и поросли | 100 деревьев | 1 | 1 | 59515.9211 | 0 | 0 | 59634.953 | 21745.0345 | 0 | 1408.9591 | 140895.9086
394 | 3.2.4.3 | Обрезка под естественный вид крон деревьев с использованием вышки | 100 деревьев | 1 | 1 | 105224.56 | 0 | 37023.36 | 115654.7508 | 47067.2374 | 0 | 3049.6991 | 304969.9082
395 | 3.2.4.4 | Формирование кроны кустарников | 1000 кустов | 1 | 1 | 208901.7 | 0 | 0 | 209319.5034 | 76325.3696 | 0 | 494.5466 | 494546.573
396 | 3.2.4.5 | Обрезка под естественный вид крон кустарников | 1000 кустов | 1 | 1 | 77371 | 0 | 0 | 77525.742 | 28268.6554 | 0 | 183.1654 | 183165.3974
397 | 3.2.4.6 | Стрижка живой изгороди | 1000 кв.м. | 1 | 1 | 43327.76 | 0 | 0 | 43414.4155 | 15830.447 | 0 | 102.5726 | 102572.6226
398 | 3.2.5.1 | Уборка детских и спортивных площадок | 1000 кв.м. | 1 | 1 | 378.5929 | 1.9481 | 0 | 379.3501 | 138.6801 | 0 | 0.89857 | 898.5712
399 | 3.2.5.2.1 | Окраска скамьи без спинки с металлическими опорами | скамья | 1 | 1 | 74.4532 | 26.2103 | 0 | 74.6021 | 31.986 | 0 | 207.2515 | 207.2515
400 | 3.2.5.2.2 | Окраска скамьи без спинки с бетонными опорами | скамья | 1 | 1 | 62.7896 | 59.5326 | 0 | 62.9152 | 33.8058 | 0 | 219.0433 | 219.0433
401 | 3.2.5.2.3 | Окраска скамьи чугунной со спинкой | скамья | 1 | 1 | 213.8546 | 48.6879 | 0 | 214.2823 | 87.0205 | 0 | 563.8452 | 563.8452
402 | 3.2.5.2.4 | Окраска качелей-маятника | качели | 1 | 1 | 104.6297 | 36.4583 | 0 | 104.8389 | 44.8817 | 0 | 290.8086 | 290.8086
403 | 3.2.5.2.5 | Окраска качелей-балансира | качели | 1 | 1 | 106.3971 | 37.2361 | 0 | 106.6099 | 45.6693 | 0 | 295.9124 | 295.9124
404 | 3.2.5.2.6 | Окраска поверхности песочницы | песочница | 1 | 1 | 106.5738 | 37.8388 | 0 | 106.7869 | 45.8439 | 0 | 297.0435 | 297.0435
405 | 3.2.5.2.7 | Окраска лианы 3-х секционной | лиана | 1 | 1 | 114.8805 | 40.4455 | 0 | 115.1103 | 49.3546 | 0 | 319.791 | 319.791
406 | 3.2.5.2.8 | Окраска лестницы | лестница | 1 | 1 | 245.6676 | 37.4873 | 0 | 246.159 | 96.5998 | 0 | 625.9136 | 625.9136
407 | 3.2.5.2.9 | Окраска турника | турник | 1 | 1 | 144.2193 | 49.5608 | 0 | 144.5077 | 61.7375 | 0 | 400.0253 | 400.0253
408 | 3.2.5.2.10 | Окраска хоккейных ворот | ворота | 1 | 1 | 167.3721 | 25.1849 | 0 | 167.7069 | 65.7482 | 0 | 426.012 | 426.012
409 | 3.2.5.2.11 | Окраска футбольных ворот | ворота | 1 | 1 | 345.3486 | 51.8396 | 0 | 346.0393 | 135.639 | 0 | 878.8665 | 878.8665
410 | 3.2.5.2.12 | Окраска металлических ограждений спортивных площадок | пог.м. | 1 | 1 | 229.7611 | 25.502 | 0 | 230.2206 | 88.6008 | 0 | 574.0845 | 574.0845
411 | 3.2.5.2.13 | Окраска деревянных ограждений спортивных площадок | пог.м. | 1 | 1 | 38.8826 | 13.9907 | 0 | 38.9604 | 16.7597 | 0 | 108.5934 | 108.5934
412 | 3.2.5.3.1 | Ремонт скамьи без спинки с металлическими опорами | скамья | 1 | 1 | 547.8918 | 1464.1468 | 8.0157 | 548.9876 | 468.8502 | 0 | 3037.8921 | 3037.8921
413 | 3.2.5.3.2 | Ремонт скамьи без спинки с бетонными опорами | скамья | 1 | 1 | 344.7413 | 37.6918 | 0 | 345.4308 | 132.8351 | 0 | 860.699 | 860.699
414 | 3.2.5.3.3 | Ремонт качелей-маятника | качели | 1 | 1 | 795.3269 | 726.0963 | 8.0157 | 796.9175 | 424.56 | 0 | 2750.9164 | 2750.9164
415 | 3.2.5.3.4 | Ремонт качелей-балансира | качели | 1 | 1 | 498.4048 | 243.3572 | 0 | 499.4016 | 226.5124 | 0 | 1467.676 | 1467.676
416 | 3.2.5.3.5 | Ремонт песочницы | песочница | 1 | 1 | 371.1525 | 219.0204 | 0 | 371.8948 | 175.5774 | 0 | 1137.6451 | 1137.6451
417 | 3.2.5.3.6 | Ремонт лианы 3-х секционной | лиана | 1 | 1 | 4926.5638 | 666.027 | 80.7885 | 4936.4169 | 1936.2878 | 0 | 12546.084 | 12546.084
418 | 3.2.5.3.7 | Ремонт лестницы | лестница | 1 | 1 | 4610.8822 | 453.2507 | 75.8169 | 4620.1039 | 1781.2098 | 0 | 11541.2636 | 11541.2636
419 | 3.2.5.3.8 | Ремонт турника | турник | 1 | 1 | 409.2716 | 26.4491 | 0 | 410.0902 | 154.3605 | 0 | 1000.1715 | 1000.1715
420 | 3.2.5.3.9 | Ремонт хоккейных ворот | ворота | 1 | 1 | 2186.4173 | 364.2737 | 51.7875 | 2190.7901 | 874.7715 | 0 | 5668.0401 | 5668.0401
421 | 3.2.5.3.10 | Ремонт футбольных ворот | ворота | 1 | 1 | 6501.0021 | 751.531 | 106.6408 | 6514.0041 | 2531.855 | 0 | 16405.033 | 16405.033
422 | 3.2.5.3.11 | Ремонт металлических ограждений спортивных площадок | пог.м заменяемого участка | 1 | 1 | 176.7393 | 2836.8531 | 4.92 | 177.0928 | 583.1979 | 0 | 3778.8031 | 3778.8031
423 | 3.2.5.3.12 | Ремонт деревянных ограждений спортивных площадок | 100 пог.м заменяемого участка | 1 | 1 | 25291.5229 | 11455.1907 | 0 | 25342.1059 | 11331.2095 | 0 | 734.2003 | 73420.029
424 | 3.2.5.4 | Заполнение песочницы песком | песочница | 1 | 1 | 18.2041 | 1202.7209 | 0 | 18.2406 | 226.1477 | 0 | 1465.3133 | 1465.3133
425 | 3.2.6.1 | Сдвижка и подметание снега при отсутствии снегопада на придомовой территории с усовершенствованным покрытием 1 класса | 10 000 кв.м. территории | 1 | 1 | 3840.2486 | 0 | 0 | 3847.9291 | 1403.0924 | 0 | 0.90913 | 9091.2702
426 | 3.2.6.2 | Сдвижка и подметание снега при отсутствии снегопада на придомовой территории с усовершенствованным покрытием 2 класса | 10 000 кв.м. территории | 1 | 1 | 4390.0314 | 0 | 0 | 4398.8114 | 1603.9638 | 0 | 1.0393 | 10392.8066
427 | 3.2.6.3 | Сдвижка и подметание снега при отсутствии снегопада на придомовой территории с усовершенствованным покрытием 3 класса | 10 000 кв.м. территории | 1 | 1 | 5486.3046 | 0 | 0 | 5497.2773 | 2004.5037 | 0 | 1.2988 | 12988.0856
428 | 3.2.8.1 | Очистка территории с усовершенствованным покрытием 1 класса от наледи без обработки противогололедными реагентами | 10 000 кв.м. территории | 1 | 1 | 116595.0846 | 0 | 0 | 116828.2748 | 42599.7631 | 0 | 27.6023 | 276023.1226
429 | 3.2.8.2 | Очистка территории с усовершенствованным покрытием 2 класса от наледи без обработки противогололедными реагентами | 10 000 кв.м. территории | 1 | 1 | 122906.0634 | 0 | 0 | 123151.8755 | 44905.5738 | 0 | 29.0964 | 290963.5127
430 | 3.2.8.3 | Очистка территории с усовершенствованным покрытием 3 класса от наледи без обработки противогололедными реагентами | 10 000 кв.м. территории | 1 | 1 | 141012.6794 | 0 | 0 | 141294.7047 | 51521.0976 | 0 | 33.3828 | 333828.4817
431 | 3.2.8.7 | Подготовка смеси песка с хлоридами | 1 куб. м | 1 | 1 | 137.1165 | 0 | 0 | 137.3907 | 50.0976 | 0 | 324.6047 | 324.6047
432 | 3.2.8.8 | Посыпка территории I класса | 100 кв. м | 1 | 1 | 35.5548 | 205.4965 | 0 | 35.6259 | 50.4936 | 0 | 3.2717 | 327.1709
433 | 3.2.8.9 | Посыпка территории II класса | 100 кв. м | 1 | 1 | 41.1514 | 385.306 | 0 | 41.2337 | 85.3536 | 0 | 5.5304 | 553.0447
434 | 3.2.8.10 | Посыпка территории III класса | 100 кв. м | 1 | 1 | 46.6328 | 385.306 | 0 | 46.726 | 87.3563 | 0 | 5.6602 | 566.0211
435 | 3.2.9.1 | Очистка кровли от снега, сбивание сосулек (при толщине слоя до 10 см) | 100 кв.м. кровли | 1 | 1 | 444.4351 | 0 | 0 | 445.324 | 162.381 | 0 | 10.5214 | 1052.1401
436 | 3.2.9.4 | Очистка кровли от мусора, листьев | 100 кв.м кровли | 1 | 1 | 197.5267 | 0 | 0 | 197.9218 | 72.1693 | 0 | 4.6762 | 467.6178
437 | 3.2.11 | Уборка крыльца и площадки перед входом в подъезд (в холодный период года) | 100 кв.м | 1 | 1 | 227.1557 | 0 | 0 | 227.61 | 82.9948 | 0 | 5.3776 | 537.7605
438 | 3.2.12 | Уборка крыльца и площадки перед входом в подъезд (в теплый период года) | 100 кв.м | 1 | 1 | 41.9744 | 0.31573 | 0 | 42.0584 | 15.3936 | 0 | 0.99742 | 99.7421
439 | 3.2.13 | Очистка металлической решетки и приямка (в теплый период) | 1 приямок | 1 | 1 | 86.0887 | 0.37523 | 0 | 86.2609 | 31.5223 | 0 | 204.2472 | 204.2472
440 | 3.2.14 | Очистка контейнерной площадки в холодный период | 100 кв.м | 1 | 1 | 987.6336 | 0 | 0 | 989.6089 | 360.8467 | 0 | 23.3809 | 2338.0892
441 | 3.2.15 | Уборка мусора на контейнерных площадках | на 100 кв.м. | 1 | 1 | 399.9916 | 3.023 | 0 | 400.7916 | 146.6946 | 0 | 9.505 | 950.5008
442 | 3.2.16 | Погрузка мусора на автотранспорт вручную | 100 куб.м | 1 | 1 | 12839.2368 | 0 | 0 | 12864.9153 | 4691.0078 | 0 | 303.9516 | 30395.1598
443 | 3.2.17 | Прочистка водоприемной воронки внутреннего водостока | 1 воронка | 1 | 1 | 50.8333 | 0 | 0 | 50.935 | 18.5727 | 0 | 120.341 | 120.341
444 | 3.3.1.1 | Текущий ремонт ограждений газона | пог.м. | 1 | 1 | 58.324 | 303.3234 | 0 | 58.4406 | 76.666 | 0 | 496.754 | 496.754
445 | 3.3.1.2 | Покраска ограждений газона | пог.м. | 1 | 1 | 41.7105 | 4.5923 | 0 | 41.7939 | 16.0776 | 0 | 104.1743 | 104.1743
446 | 3.3.1.3 | Ремонт газонов | м2 ремонтируемой площади газонов | 1 | 1 | 35.3487 | 75.1804 | 0 | 35.4194 | 26.6356 | 0 | 172.5841 | 172.5841
447 | 3.3.1.4 | Ремонт цветников | м2 | 1 | 1 | 371.3808 | 2165.6981 | 0 | 372.1236 | 530.9295 | 0 | 3440.132 | 3440.132
448 | 3.3.1.5 | Ремонт асфальтобетонного покрытия проездов | 100 м2 | 1 | 1 | 19020.8719 | 70998.0486 | 5547.6637 | 20649.753 | 21209.4815 | 0 | 1374.2582 | 137425.8187
449 | 3.3.1.6 | Ремонт тротуаров | 10 м2 | 1 | 1 | 2108.7754 | 6861.71 | 425.5848 | 2242.2259 | 2123.989 | 0 | 137.6229 | 13762.2852
450 | 3.3.1.7 | Ремонт бордюров | 10 пог.м. | 1 | 1 | 1436.5414 | 48.8958 | 600.2899 | 1621.7252 | 676.6101 | 0 | 43.8406 | 4384.0624
451 | 3.3.2.1 | Устройство газона | 100 м2 | 1 | 1 | 1479.3156 | 910.9697 | 0 | 1482.2743 | 706.7421 | 0 | 45.793 | 4579.3018
452 | 3.3.2.2 | Устройство цветников | 100 м2 | 1 | 1 | 32008.8358 | 216569.8136 | 0 | 32072.8535 | 51218.8993 | 0 | 3318.704 | 331870.4021
453 | 3.3.2.3 | Установка скамьи с металлическими опорами | скамья | 1 | 1 | 649.1022 | 8787.0848 | 0 | 650.4004 | 1840.8022 | 0 | 11927.3896 | 11927.3896
454 | 3.3.2.4 | Установка скамьи с бетонными опорами | скамья | 1 | 1 | 649.1022 | 9953.5985 | 0 | 650.4004 | 2053.6909 | 0 | 13306.7919 | 13306.7919
455 | 3.3.2.5 | Установка скамьи чугунной со спинкой | скамья | 1 | 1 | 649.1022 | 16395.0149 | 0 | 650.4004 | 3229.2494 | 0 | 20923.7668 | 20923.7668
456 | 3.3.2.6 | Установка качелей-маятника | качели | 1 | 1 | 930.6405 | 19708.2629 | 0 | 932.5017 | 3936.7814 | 0 | 25508.1865 | 25508.1865
457 | 3.3.2.7 | Установка качелей-балансира | качели | 1 | 1 | 1652.0823 | 30641.4637 | 0 | 1655.3865 | 6195.6802 | 0 | 40144.6127 | 40144.6127
458 | 3.3.2.8 | Устройство песочницы | песочница | 1 | 1 | 1733.8475 | 2460.6461 | 0 | 1737.3152 | 1082.5551 | 0 | 7014.3639 | 7014.3639
459 | 3.3.2.9 | Установка лианы 3-х секционной | лиана | 1 | 1 | 1380.0991 | 27043.2315 | 0 | 1382.8593 | 5439.6296 | 0 | 35245.8194 | 35245.8194
460 | 3.3.2.10 | Установка лестницы | лестница | 1 | 1 | 920.066 | 15327.1924 | 0 | 921.9062 | 3133.3725 | 0 | 20302.5371 | 20302.5371
461 | 3.3.2.11 | Установка турника | турник | 1 | 1 | 920.066 | 10192.6513 | 0 | 921.9062 | 2196.3188 | 0 | 14230.9423 | 14230.9423
462 | 3.3.2.12 | Установка металлических ограждений спортивных площадок | пог.м. | 1 | 1 | 408.6213 | 2842.2596 | 0 | 409.4385 | 668.0083 | 0 | 4328.3277 | 4328.3277
463 | 3.3.2.13 | Установка деревянных ограждений спортивных площадок | пог.м. | 1 | 1 | 474.6953 | 272.4172 | 0 | 475.6447 | 223.1532 | 0 | 1445.9103 | 1445.9103
464 | 3.3.2.14 | Посадка кустарника | кустарник | 1 | 1 | 240.4415 | 863.7917 | 0 | 240.9224 | 245.4909 | 0 | 1590.6466 | 1590.6466
465 | 3.3.2.15 | Посадка дерева | кустарник | 1 | 1 | 412.8575 | 1943.7564 | 0 | 413.6832 | 505.5792 | 0 | 3275.8763 | 3275.8763
466 | 3.4.5.6 | Ремонт окрасочной гидроизоляции цоколя (при приготовлении мастики) | 100 м2 окрасочной поверхности | 1 | 1 | 2346.1524 | 20342.848 | 0 | 2350.8447 | 4569.7717 | 0 | 296.0962 | 29609.6169
ИТОГО: | [5 empty] | 10094769.5344 | 18006593.0736 | 317043.7658 | 10189407.5231 | 7045926.0357 | 0 |  | 45653739.9325
Примечание: расценка может быть откорректирована на стоимость материалов